## 1.路灯部分-养护清单 (hidden)
南城路灯及照明设施第一标段养护项目养护清单
路灯
序号 | 养护内容 | 特征描述 | 单位 | 数量 | 备注
一、 | 路灯
1 | 隧道灯 | (60W LED灯) | 套 | 4
2 | 隧道灯 | (90W LED灯) | 套 | 13
3 | 隧道灯 | (120W LED灯) | 套 | 3
4 | 隧道灯 | (130W LED灯) | 套 | 24
5 | 隧道灯 | (150W LED灯) | 套 | 2
6 | 3.5米高庭院灯 | (30W LED灯) | 套 | 202
7 | 3.5米高庭院灯 | (50W LED灯) | 套 | 23
8 | 4米高庭院灯 | (37*5W LED灯) | 套 | 10
9 | 4米高庭院灯 | (2*36W LED灯) | 套 | 109
10 | 4米高庭院灯 | (45W LED灯) | 套 | 87
11 | 4米高庭院灯 | (50W LED灯) | 套 | 23
12 | 4米高景观灯 | (5*40W +72W LED灯) | 套 | 4
13 | 三防吸顶灯 | (30W LED灯) | 套 | 4
14 | 步道灯 | (36W LED灯) | 套 | 300
15 | 投光灯 | (30W LED灯) | 套 | 5
16 | 投光灯 | (90W LED灯) | 套 | 8
17 | 投光灯 | (100W LED灯) | 套 | 24
18 | 杆长4米路灯 | (90W LED 灯) | 套 | 21
19 | 杆长6米路灯 | (60W LED灯) | 套 | 104
20 | 杆长6米路灯 | (90W LED灯) | 套 | 20
21 | 杆长6米路灯 | (100W+50W LED灯) | 套 | 8
22 | 杆长6米路灯 | (120W LED灯) | 套 | 25
23 | 杆长8米路灯 | (60W LED灯) | 套 | 42
24 | 杆长8米路灯 | (80W LED灯) | 套 | 27
25 | 杆长8米路灯 | (80W+36W LED灯) | 套 | 63
26 | 杆长8米路灯 | (90W LED灯) | 套 | 29
27 | 杆长8米路灯 | (120W LED灯) | 套 | 35
28 | 杆长8米路灯 | (150W LED灯) | 套 | 8
29 | 杆长10米路灯 | (75W LED灯) | 套 | 11
30 | 杆长10米路灯 | (75W+30W LED灯) | 套 | 11
31 | 杆长10米路灯 | (90W LED灯) | 套 | 115
32 | 杆长10米路灯 | (2*90W LED灯) | 套 | 17
33 | 杆长10米路灯 | (120W LED灯) | 套 | 309
34 | 杆长10米路灯 | (150W LED灯) | 套 | 172
35 | 杆长10米路灯 | (160W LED灯) | 套 | 58
36 | 杆长10米路灯 | (160W+60W LED灯) | 套 | 5
37 | 杆长10米路灯 | (200W LED灯) | 套 | 23
38 | 杆长10米路灯 | (250W LED灯) | 套 | 51
39 | 杆长12米路灯 | (150W LED灯) | 套 | 58
40 | 杆长12米路灯 | (160W LED灯) | 套 | 305
41 | 杆长12米路灯 | (2*160W LED灯) | 套 | 25
42 | 杆长12米路灯 | (160W+60W LED灯) | 套 | 115
43 | 杆长12米路灯 | (180W+60W LED灯) | 套 | 12
44 | 杆长12米路灯 | (200W+60W LED 灯) | 套 | 80
45 | 杆长12米路灯 | (250W LED 灯) | 套 | 34
46 | 杆长15米路灯 | (2*160W LED灯) | 套 | 24
47 | 杆长15米路灯 | (3*160W LED灯) | 套 | 12
48 | 杆长15米路灯 | (3*200W LED灯) | 套 | 23
49 | 杆长15米路灯 | (3*250W LED灯) | 套 | 11
50 | 杆长15米路灯 | (4*250W LED灯) | 套 | 1
51 | 杆长15米路灯 | (3*400W LED灯) | 套 | 2
二、 | 电线、电缆、管材
1 | 电缆保护管 | PVC40 | km | 0.682
2 | 电缆保护管 | PVC50 | km | 5.027
3 | 电缆保护管 | PVC75 | km | 70.298
4 | 高压电缆 | YJV22-10KV-3*95mm2 | km | 3.533
5 | 高压电缆 | YJV22-10KV-3*120mm2 | km | 0.247
6 | 低压电缆 | YJV-4*25+1*16mm2 | km | 33.912
7 | 低压电缆 | YJV-5*25mm2 | km | 33.942
8 | 低压电缆 | YJV-5*16mm2 | km | 16.838
9 | 低压电缆 | YJV-5*10mm2 | km | 0.978
10 | 电线 | RVV-3*4mm2 | km | 0.48
11 | 电线 | RVV-3*2.5mm2 | km | 32.46 |  | 32.44
12 | 电线 | RVV-2*0.75mm2 | km | 1.942
三、 | 供电设备及其他
1 | 照明控制箱 |  | 台 | 23
2 | 箱式变压器 | 50KVA | 台 | 1
3 | 箱式变压器 | 80KVA | 台 | 2
4 | 箱式变压器 | 100KVA | 台 | 7
5 | 箱式变压器 | 125KVA | 台 | 1
6 | 箱式变压器 | 160KVA | 台 | 5
7 | 箱式变压器 | 315KVA | 台 | 1
8 | 箱式变压器 | 400KVA | 台 | 1

## 包1-养护清单
宏远片区路灯及照明设施养护清单(三)
(广场照明设施)
南城文化广场
序号 | 养护内容 | 特征描述 | 单位 | 数量 | 备注
一、 | 灯具
1 | LED灯带 | 1.名称:LED灯带 2.规格:4w/24v 黄色光源 IP68 | m | 433.76
2 | 草坪灯 | 1.名称:草坪灯 2.规格:9w LED灯 黄色光源 IP65 | 套 | 13
3 | 泛光灯 | 1.名称:泛光灯 2.规格:15w LED灯 黄色光源 IP65 | 套 | 8
4 | 庭院灯 | 1.名称:庭院灯 2.规格:30w LED灯 黄色光源 H=3.5m IP65 | 套 | 200
5 | 高杆灯 | 1.名称:高杆灯 2.规格:6*250w LED灯 暖白色光源 H=18m IP65 | 套 | 3
6 | 杆长4.5米路灯 | 1.名称:杆长4.5米路灯 2.规格:200W LED灯 | 套 | 1
7 | 杆长10米路灯 | 1.名称:杆长10米路灯 2.规格:2*90W LED灯 | 套 | 3
8 | 杆长15米高杆灯 | 1.名称:杆长15米高杆灯 2.规格:7*160W LED灯 | 套 | 4
二、 | 电线、电缆、管材
1 | 电缆保护管 | 1.名称:电气配管 2.规格:PC50 3.配置形式:埋地敷设 | m | 140
2 | 电缆保护管 | 1.名称:电气配管 2.规格:PC32 3.配置形式:埋地敷设 | m | 2158.07
3 | 电缆保护管 | 1.名称:电气配管 2.规格:PC25 3.配置形式:埋地敷设 | m | 3293.95
4 | 电力电缆 | 1.名称:电力电缆 2.型号:VV22 3.规格:5*4mm2 | m | 100
5 | 电力电缆 | 1.名称:电力电缆 2.型号:VV22 3.规格:5*10mm2 | m | 300
6 | 电力电缆 | 1.名称:电力电缆 2.型号:VV22 3.规格:5*16mm2 | m | 140
7 | 电力电缆 | 1.名称:电力电缆 2.型号:VV 3.规格:3*4mm2 | m | 7164.7
8 | 电力电缆 | 1.名称:电力电缆 2.型号:VV 3.规格:5*6mm2 | m | 317.44
9 | 电线 | 1.名称:配线 2.型号:RVV 3.规格:3*2.5mm2 | m | 1961
10 | 电力电缆 | 1.名称:高压电缆 2.规格:YJV22-10KV-3*120mm2 | m | 300
三、 | 供电设备及其他
1 | 配电箱 | 1.名称:配电箱AL1 2.基础:C15混凝土 | 台 | 1
2 | 配电箱 | 1.名称:配电箱AL2 2.基础:C15混凝土 | 台 | 1
3 | 配电箱 | 1.名称:配电箱AL3 2.基础:C15混凝土 | 台 | 1
4 | 配电箱 | 1.名称:配电箱AL4 2.基础:C15混凝土 | 台 | 1
5 | 照明变压器 | 1.名称:照明变压器 2.规格:200/24v 不锈钢 室外防水型 | 台 | 2
6 | 箱式变压器(包括高压、低压两部分） | 1.名称:箱式变压器 2.规格:250KVA | 台 | 1
7 | 箱式变压器(包括高压、低压两部分） | 1.名称:箱式变压器 2.规格:800KVA | 台 | 1
8 | 离心水泵 | 1.名称:离心水泵 2.规格:1.5KW | 台 | 1

## 质保期内 (hidden)
车站路小公园
序号 | 养护内容 | 特征描述 | 单位 | 数量 | 备注
灯具 | LED柔性洗墙灯01 | 1.名称:LED柔性洗墙灯01 2.规格:20W/LED/DC24V/3000K/30度/1000mm/IP65/需配插针，降流使用14W | 套 | 625
灯具 | LED柔性线条灯01 | 1.名称:LED柔性线条灯01 2.规格:12W/LED/DC24V/3000K/120度/1000mm/IP65/需配铝槽 | m | 350
灯具 | LED半埋式照树灯01 | 1.名称:LED半埋式照树灯01 2.规格:24W/LED/DC24V/3000K/30度/IP65 | 套 | 99
灯具 | LED半埋式照树灯02 | 1.名称:LED半埋式照树灯02 2.规格:48W/LED/DC24V/3000K/30度/IP65 | 套 | 36
灯具 | LED鸟笼灯01 | 1.名称:LED鸟笼灯01 2.规格:64W/LED/DC24V/3000K/45度/IP65 | 套 | 9
灯具 | LED庭院灯01 | 1.名称:LED庭院灯01 2.规格:60W/LED/AC220V/3000K/IP65/C25混凝土基础400*400*600mm，材质：304不锈钢 | 套 | 35
灯具 | LED窗台灯01 | 1.名称:LED窗台灯01 2.规格:6W/LED/DC24V/3000K/定制角度/IP65 | 套 | 34
灯具 | LED定制户外线条灯01 | 1.名称:LED定制户外线条灯01 2.规格:20W/LED/DC24V/3000K/120度/IP65/1000mm*100mm*40mm | m | 93
灯具 | LED吸顶灯01 | 1.名称:LED吸顶灯01 2.规格:30W/LED/AC220V/3000K/IP65 | 套 | 2
电线、电缆、管材 | 电力电缆 | 1.名称:电力电缆 2.型号、规格:ZA-YJV-3*4 | m | 2483
电线、电缆、管材 | 配线 | 1.名称:配线 2.型号、规格:ZC-RVV-2*4 | m | 2413
电线、电缆、管材 | 电力管线 | 1.名称:配管 2.材质、规格:PVC32 | m | 2483
电线、电缆、管材 | 电力管线 | 1.名称:配管 2.材质、规格:PVC25 | m | 2413
电线、电缆、管材 | 金属软管 | 1.名称:金属软管 2.材质、规格:不锈钢金属软管D20 | m | 200
供电设备及其他 | 配电箱 AL | 1.名称:配电箱 AL 2.规格:AL51,SUS304不锈钢箱体,具体配置详见系统图/智能化照明自动化监控终端（采用双处理器）/6路智能模块（DC12V 6路模块）/电源模块（AC220V转DC12V）/4G模块/4G流量卡 | 套 | 1
供电设备及其他 | 开关电源 | 1.名称:开关电源 2.规格:DC24V/400W | 套 | 94
供电设备及其他 | 不锈钢电源箱 | 1.名称:不锈钢电源箱 2.规格:DC24V/400W | 套 | 26
灯具 | 庭院灯 | 1.名称：庭院灯 2.尺寸：H4500mm 3.功率：48W/220V 4.光源：LED 5、详见灯具意向图 6、其它：含C25钢筋砼基座、接地、铁构件、土方挖填、余方弃置等 7、详细做法见图号“08-DS-4.1~4.2 灯具基础大样图” | 套 | 36
灯具 | 草坪灯 | 1.名称：草坪灯 2.功率：20W/220V 3.光源：LED 4.详见灯具意向图 | 套 | 18
灯具 | 柱头灯 | 1.名称：柱头灯 2.功率：15W/220V 3.光源：LED 4、详见灯具意向图 | 套 | 2
灯具 | 筒灯 | 1.名称：筒灯 2.功率：20W/220V 3.光源：LED 4.详见灯具意向图 | 套 | 30
灯具 | 吊灯 | 1.名称：吊灯 2.功率：20W/220V 3.光源：LED 4.详见灯具意向图 | 套 | 4
电线、电缆、管材 | 电缆 | 1.名称:电力电缆 2.型号、规格:YJV-3*4 | m | 2002.76
电线、电缆、管材 | 电缆 | 1.名称:配线 2.型号、规格:YJV-4*25+1*16 | m | 100
电线、电缆、管材 | 电气配管 | 1.名称:配管 2.材质、规格:PVC25 | m | 1953.91
电线、电缆、管材 | 电气配管 | 1.名称:配管 2.材质、规格:PVC40 | m | 110.3
电线、电缆、管材 | 电气配管 | 1.名称:配管 2.材质、规格:PVC75 | m | 90
供电设备及其他 | 景观配电箱 F-AL1 | 1.规格：景观配电箱 F-AL1 2.安装方式:挂墙 | 套 | 1
灯具 | LED柔性洗墙灯01 | 20W/LED/DC24V/3000K/30度/1000mm/IP65/需配插针，降流使用14W | 套 | 139.5
灯具 | LED抱树灯03 | 8*18W/LED/DC24V/3000K/30度/IP65 | 套 | 11
灯具 | LED鸟笼灯01 | 64W/LED/DC24V/3000K/30度/IP65 | 套 | 33
灯具 | LED半埋式照树灯01 | 24W/LED/DC24V/3000K/30度/IP65 | 套 | 30
供电设备及其他 | 配电箱 | AL1,SUS304不锈钢箱体,具体配置详见系统图/智能化照明自动化监控终端（采用双处理器）/6路智能模块（DC12V 6路模块）/电源模块（AC220V转DC12V）/4G模块/4G流量卡 | 套 | 1
供电设备及其他 | 开关电源 | DC24V/400W | 套 | 22
电线、电缆、管材 | 电力电缆 | ZA-YJV-3*4 | m | 485
电线、电缆、管材 | 电力电缆 | ZC-RVV-2*4 | m | 283
电线、电缆、管材 | 电力管线 | PVC32-国标 | m | 485
电线、电缆、管材 | 电力管线 | PVC25-国标 | m | 283
电线、电缆、管材 | 金属软管 | 不锈钢金属软管D20 | m | 50
供电设备及其他 | 不锈钢电源箱 | SUS304不锈钢，箱体尺寸600*500*250mm，C25混凝土基础，600*300*400mm(高) | 套 | 2
电线、电缆、管材 | 仿树藤管 | ⌀20 | m | 220
电线、电缆、管材 | 电力电缆 | YJV-0.6/1kV-5*10 | m | 279
电线、电缆、管材 | 接线盒 | PVC防水接线盒100*100*60 | 个 | 60
灯具 | LED柔性洗墙灯01 | 20W/LED/DC24V/3000K/30度/1000mm/IP65/需配插针，降流使用14W | 套 | 236
灯具 | LED洗墙灯1a | 15W/LED/DC24V/3000K/30度/IP65/1000m，降流12W，配插针 | 套 | 111
灯具 | LED抱树灯02 | 4*18W/LED/DC24V/3000K/30度/IP65/需配插针 | 套 | 20
灯具 | LED抱树灯03 | 8*18W/LED/DC24V/3900K/30度/IP65 | 套 | 12
灯具 | LED鸟笼灯01 | 64W/LED/DC24V/3000K/45度/IP65 | 套 | 36
灯具 | LED半埋式照树灯01 | 24W/LED/DC24V/3000K/30度/IP65 | 套 | 11
供电设备及其他 | 配电箱 | AL2,SUS304不锈钢箱体,具体配置详见系统图/智能化照明自动化监控终端（采用双处理器）/6路智能模块（DC12V 6路模块）/电源模块（AC220V转DC12V）/4G模块/4G流量卡 | 套 | 1
供电设备及其他 | 开关电源 | DC24V/400W | 套 | 35
电线、电缆、管材 | 电力电缆 | ZA-YJV-3*4 | m | 1078
电线、电缆、管材 | 电力电缆 | ZC-RVV-2*4 | m | 967
电线、电缆、管材 | 电力管线 | PVC32-国标 | m | 1078
电线、电缆、管材 | 电力管线 | PVC25-国标 | m | 967
电线、电缆、管材 | 金属软管 | 不锈钢金属软管D20 | m | 150
14 | 不锈钢电源箱 | SUS304不锈钢，箱体尺寸600*500*250mm，C25混凝土基础，600*300*400mm(高) | 套 | 5
15 | 仿树藤管 | 仿树藤管D25 | m | 180
16 | 电力电缆 | YJV-0.6/1kV-4*25+1*16 | m | 534
17 | 接线盒 | PVC防水接线盒100*100*60 | 个 | 150
灯具 | LED柔性洗墙灯01 | 20W/LED/DC24V/3000K/30度/1000mm/IP65/需配插针，降流使用14W | 套 | 228
灯具 | LED抱树灯03 | 8*18W/LED/DC24V/3000K/30度/IP65 | 套 | 13
灯具 | LED鸟笼灯01 | 64W/LED/DC24V/3000K/30度/IP65 | 套 | 39
灯具 | LED半埋式照树灯01 | 24W/LED/DC24V/3000K/30度/IP65 | 套 | 46
5 | 配电箱 | AL3,SUS304不锈钢箱体,具体配置详见系统图/智能化照明自动化监控终端（采用双处理器）/6路智能模块（DC12V 6路模块）/电源模块（AC220V转DC12V）/4G模块/4G流量卡 | 套 | 1
6 | 开关电源 | DC24V/400W | 套 | 32
7 | 电力电缆 | ZA-YJV-3*4 | m | 1997
8 | 电力电缆 | ZC-RVV-2*4 | m | 300
9 | 电力管线 | PVC32-国标 | m | 1997
10 | 电力管线 | PVC25-国标 | m | 300
11 | 金属软管 | 不锈钢金属软管D20 | m | 70
12 | 不锈钢电源箱 | SUS304不锈钢，箱体尺寸600*500*250mm，C25混凝土基础，600*300*400mm(高) | 套 | 5
13 | 仿树藤管 | ⌀20 | m | 260
14 | 电力电缆 | YJV-0.6/1kV-5*16 | m | 340
15 | 电力电缆 | YJV-0.6/1kV-4*25+1*16 | m | 20
16 | 配电箱 | AP01 SUS304不锈钢箱体,时控定时控制，尺寸：1000*800*250mm | 套 | 1 | 1、2、3#地块总配电箱 ，位于遇见时尚酒店路灯箱变旁(路灯箱变取电)。
17 | 接线盒 | PVC防水接线盒100*100*60 | 个 | 150
1 | LED庭院灯01 | 60W/LED/AV220V/3000K/120度/IP65 | 套 | 7
2 | 电力电缆 | ZA-YJV-3*4 | m | 118
3 | 电力管线 | PVC32-国标 | m | 118
1 | LED柔性线条灯01 | 12W/LED/DC24V/3000K/30度/1000mm/IP67/需配铝槽 | m | 144.5
2 | LED洗墙灯1a | 15W/LED/DC24V/3000K/10*60度/1000mmlIP65 | 套 | 111
3 | LED洗墙灯1b | 8W/LED/DC24V/3000K/10*60度/1000mmlIP65 | 套 | 5
4 | 配电箱 | AL17,SUS304不锈钢箱体,具体配置详见系统图/智能化照明自动化监控终端（采用双处理器）/6路智能模块（DC12V 6路模块）/电源模块（AC220V转DC12V）/4G模块/4G流量卡 | 套 | 1
5 | 开关电源 | DC24V/400W | 套 | 18
6 | 电力电缆 | ZA-YJV-3*4 | m | 404
7 | 电力电缆 | ZC-RVV-2*4 | m | 736
8 | 电力管线 | PVC32-国标 | m | 404
9 | 电力管线 | PVC25-国标 | m | 736
10 | 金属软管 | 不锈钢金属软管D20 | m | 40
11 | 不锈钢电源箱 | SUS304不锈钢，箱体尺寸600*500*250mm，C25混凝土基础，600*300*400mm(高) | 套 | 4
12 | 电力电缆 | YJV-0.6/1kV-5*10 | m | 1031
13 | 接线盒 | PVC防水接线盒100*100*60 | 个 | 80
1 | LED柔性洗墙灯01 | 20W/LED/DC24V/3000K/30度/1000mm/IP65/需配插针，降流使用14W | 套 | 28
2 | LED半埋式照树灯01 | 24W/LED/DC24V/3000K/30度/IP65 | 套 | 4
3 | 开关电源 | DC24V/400W | 套 | 2
4 | 电力电缆 | ZA-YJV-3*4 | m | 26
5 | 电力电缆 | ZC-RVV-2*4 | m | 61
6 | 电力管线 | PVC32-国标 | m | 26
7 | 电力管线 | PVC25-国标 | m | 61
8 | 金属软管 | 不锈钢金属软管D20 | m | 10
9 | 电力电缆 | YJV-0.6/1kV-5*16 | m | 993
10 | 配电箱 | AL18,SUS304不锈钢箱体,具体配置详见系统图/智能化照明自动化监控终端（采用双处理器）/6路智能模块（DC12V 6路模块）/电源模块（AC220V转DC12V）/4G模块/4G流量卡 | 套 | 1
11 | 接线盒 | PVC防水接线盒100*100*60 | 个 | 20
1 | LED插地洗墙灯 | 18W/LED/DC24V/3000K/10*60度/1000mmlIP65 | 套 | 212
2 | 开关电源 | DC24V/400W | 套 | 14
3 | 电力电缆 | ZA-YJV-3*4 | m | 457
4 | 电力电缆 | ZC-RVV-2*4 | m | 200
5 | 电力管线 | PVC32-国标 | m | 457
6 | 电力管线 | PVC25-国标 | m | 200
7 | 金属软管 | 不锈钢金属软管D20 | m | 30
8 | 不锈钢电源箱 | SUS304不锈钢，箱体尺寸600*500*250mm，C25混凝土基础，600*300*400mm(高) | 套 | 14
9 | 接线盒 | PVC防水接线盒100*100*60 | 个 | 30
1 | LED柔性线条灯01 | 12W/LED/DC24V/3000K/120度/1000mm/IP67/需配铝槽 | m | 122
2 | LED半埋式照树灯02 | 48W/LED/DC24V/3000K/30度/IP65 | 套 | 18
3 | 开关电源 | DC24V/400W | 套 | 12
4 | 电力电缆 | ZA-YJV-3*4 | m | 244
5 | 电力电缆 | ZC-RVV-2*4 | m | 254
6 | 电力管线 | PVC32-国标 | m | 244
7 | 电力管线 | PVC25-国标 | m | 254
8 | 金属软管 | 不锈钢金属软管D20 | m | 20
9 | 不锈钢电源箱 | SUS304不锈钢，箱体尺寸600*500*250mm，C25混凝土基础，600*300*400mm(高) | 套 | 3
10 | 配电箱 | AL19,SUS304不锈钢箱体,具体配置详见系统图/智能化照明自动化监控终端（采用双处理器）/6路智能模块（DC12V 6路模块）/电源模块（AC220V转DC12V）/4G模块/4G流量卡 | 套 | 1
11 | 接线盒 | PVC防水接线盒100*100*60 | 个 | 40
1 | LED柔性线条灯01 | 12W/LED/DC24V/3000K/120度/1000mm/IP67/需配铝槽 | m | 55
2 | LED鸟笼灯01 | 64W/LED/DC24V/3000K/30度/IP65 | 套 | 10
3 | LED洗墙灯1a | 15W/LED/DC24V/3000K/10*60度/1000mmlIP65 | 套 | 41
4 | LED洗墙灯1b | 8W/LED/DC24V/3000K/10*60度/500mmlIP65 | 套 | 2
5 | 开关电源 | DC24V/400W | 套 | 9
6 | 电力电缆 | ZA-YJV-3*4 | m | 152
7 | 电力电缆 | ZC-RVV-2*4 | m | 158
8 | 电力管线 | PVC32-国标 | m | 152
9 | 电力管线 | PVC25-国标 | m | 158
10 | 金属软管 | 不锈钢金属软管D20 | m | 20
11 | 不锈钢电源箱 | SUS304不锈钢，箱体尺寸600*500*250mm，C25混凝土基础，600*300*400mm(高) | 套 | 2
12 | 接线盒 | PVC防水接线盒100*100*60 | 个 | 40
1 | LED柔性线条灯01 | 12W/LED/DC24V/3000K/120度/1000mm/IP67/需配铝槽 | m | 113
2 | LED柔性洗墙灯01 | 20W/LED/DC24V/3000K/30度/1000mm/IP65/需配插针，降流使用14W | 套 | 103
3 | LED半埋式照树灯02 | 48W/LED/DC24V/3000K/30度/IP65 | 套 | 27
4 | 配电箱 | AL25,SUS304不锈钢箱体,具体配置详见系统图/智能化照明自动化监控终端（采用双处理器）/6路智能模块（DC12V 6路模块）/电源模块（AC220V转DC12V）/4G模块/4G流量卡 | 套 | 1
5 | 开关电源 | DC24V/400W | 套 | 17
6 | 电力电缆 | ZA-YJV-3*4 | m | 320
7 | 电力电缆 | ZC-RVV-2*4 | m | 484
8 | 电力管线 | PVC32-国标 | m | 320
9 | 电力管线 | PVC25-国标 | m | 484
10 | 金属软管 | 不锈钢金属软管D20 | m | 60
11 | 不锈钢电源箱 | SUS304不锈钢，箱体尺寸600*500*250mm，C25混凝土基础，600*300*400mm(高) | 套 | 3
12 | 电力电缆 | YJV-0.6/1kV-5*10 | m | 224
13 | 接线盒 | PVC防水接线盒100*100*60 | 个 | 120
1 | LED柔性洗墙灯01 | 20W/LED/DC24V/3000K/30度/1000mm/IP65/需配插针，降流使用14W | 套 | 65
2 | LED半埋式照树灯01 | 24W/LED/DC24V/3000K/30度/IP65 | 套 | 27
3 | 开关电源 | DC24V/400W | 套 | 11
4 | 电力电缆 | ZA-YJV-3*4 | m | 260
5 | 电力电缆 | ZC-RVV-2*4 | m | 349
6 | 电力管线 | PVC32-国标 | m | 260
7 | 电力管线 | PVC25-国标 | m | 349
8 | 金属软管 | 不锈钢金属软管D20 | m | 30
9 | 不锈钢电源箱 | SUS304不锈钢，箱体尺寸600*500*250mm，C25混凝土基础，600*300*400mm(高) | 套 | 2 | AL25电箱
10 | 接线盒 | PVC防水接线盒100*100*60 | 个 | 60
1 | LED柔性线条灯01 | 12W/LED/DC24V/3000K/120度/1000mm/IP67/需配铝槽 | m | 80.5
2 | LED洗墙灯1a | 15W/LED/DC24V/3000K/10*60度/1000mmlIP65 | 套 | 55
3 | LED洗墙灯1b | 8W/LED/DC24V/3000K/10*60度/500mmlIP65 | 套 | 2
4 | LED半埋式照树灯01 | 24W/LED/DC24V/3000K/30度/IP65 | 套 | 6
5 | LED半埋式照树灯02 | 48W/LED/DC24V/3000K/30度/IP65 | 套 | 8
6 | 开关电源 | DC24V/400W | 套 | 13
7 | 电力电缆 | ZA-YJV-3*4 | m | 312
8 | 电力电缆 | ZC-RVV-2*4 | m | 202
9 | 电力管线 | PVC32-国标 | m | 312
10 | 电力管线 | PVC25-国标 | m | 202
11 | 金属软管 | 不锈钢金属软管D20 | m | 30
12 | 不锈钢电源箱 | SUS304不锈钢，箱体尺寸600*500*250mm，C25混凝土基础，600*300*400mm(高) | 套 | 3 | AL27电箱
13 | 配电箱 | AL27,SUS304不锈钢箱体,具体配置详见系统图/智能化照明自动化监控终端（采用双处理器）/6路智能模块（DC12V 6路模块）/电源模块（AC220V转DC12V）/4G模块/4G流量卡 | 套 | 1
14 | 电力电缆 | YJV-0.6/1kV-5*16 | m | 167
15 | 接线盒 | PVC防水接线盒100*100*60 | 个 | 60
1 | LED柔性线条灯01 | 12W/LED/DC24V/3000K/120度/1000mm/IP65/需配铝槽 | m | 118
2 | LED柔性洗墙灯01 | 20W/LED/DC24V/3000K/30度/1000mm/IP65/需配插针，降流使用14W | 套 | 82
3 | LED半埋式照树灯01 | 24W/LED/DC24V/3000K/30度/IP65 | 套 | 26
4 | 开关电源 | DC24V/400W | 套 | 16
5 | 电力电缆 | ZA-YJV-3*4 | m | 260
6 | 电力电缆 | ZC-RVV-2*4 | m | 500
7 | 电力管线 | PVC32-国标 | m | 260
8 | 电力管线 | PVC25-国标 | m | 500
9 | 金属软管 | 不锈钢金属软管D20 | m | 30
10 | 不锈钢电源箱 | SUS304不锈钢，箱体尺寸600*500*250mm，C25混凝土基础，600*300*400mm(高) | 套 | 2
11 | 配电箱 | AL28,SUS304不锈钢箱体,具体配置详见系统图/智能化照明自动化监控终端（采用双处理器）/6路智能模块（DC12V 6路模块）/电源模块（AC220V转DC12V）/4G模块/4G流量卡 | 套 | 1
12 | 配电箱 | AP02 SUS304不锈钢箱体,时控定时控制，尺寸：1000*800*250mm | 套 | 1 | 雀巢地块、18-33#地块总配电箱，位于百佳医院树池内（南网报装取电）。
13 | 电力电缆 | YJV-0.6/1kV-4x70+1x35 | m | 20
14 | 电力电缆 | YJV-0.6/1kV-5*10 | m | 51
15 | 接线盒 | PVC防水接线盒100*100*60 | 个 | 60
1 | LED柔性洗墙灯01 | 20W/LED/DC24V/3000K/30度/1000mm/IP65/需配插针，降流使用14W | 套 | 116
2 | 开关电源 | DC24V/400W | 套 | 13
3 | 电力电缆 | ZA-YJV-3*4 | m | 130
4 | 电力电缆 | ZC-RVV-2*4 | m | 329
5 | 电力管线 | PVC32-国标 | m | 130
6 | 电力管线 | PVC25-国标 | m | 329
7 | 金属软管 | 不锈钢金属软管D20 | m | 20
8 | 不锈钢电源箱 | SUS304不锈钢，箱体尺寸600*500*250mm，C25混凝土基础，600*300*400mm(高) | 套 | 3
9 | 接线盒 | PVC防水接线盒100*100*60 | 个 | 40
1 | LED半埋式照树灯01 | 24W/LED/DC24V/3000K/30度/IP65 | 套 | 18
2 | LED洗墙灯1a | 15W/LED/DC24V/3000K/10*60度/1000mmlIP65 | 套 | 98
3 | LED洗墙灯1b | 8W/LED/DC24V/3000K/10*60度/500mmlIP65 | 套 | 1
4 | LED洗墙灯1c | 5W/LED/DC24V/3000K/10*60度/300mmlIP65 | 套 | 4
5 | LED洗墙灯3a | 24W/LED/DC24V/3000K/10*60度/1000mmlIP65（配60*80*2.5铝型材遮光板） | 套 | 70
6 | LED洗墙灯2a | 18W/LED/DC24V/3000K/10*60度/1000mmlIP65 | 套 | 111
7 | 配电箱 | AL33,SUS304不锈钢箱体,具体配置详见系统图/智能化照明自动化监控终端（采用双处理器）/6路智能模块（DC12V 6路模块）/电源模块（AC220V转DC12V）/4G模块/4G流量卡 | 套 | 1
8 | 开关电源 | DC24V/400W | 套 | 18
9 | 电力电缆 | ZA-YJV-3*4 | m | 967
10 | 电力电缆 | ZC-RVV-2*4 | m | 632
11 | 电力管线 | PVC32-国标 | m | 967
12 | 电力管线 | PVC25-国标 | m | 632
13 | 金属软管 | 不锈钢金属软管D20 | m | 50
14 | 不锈钢电源箱 | SUS304不锈钢，箱体尺寸600*500*250mm，C25混凝土基础，600*300*400mm(高) | 套 | 6
15 | 电力电缆 | YJV-0.6/1kV-5*16 | m | 237
16 | 接线盒 | PVC防水接线盒100*100*60 | 个 | 25
1 | LED柔性洗墙灯01 | 20W/LED/DC24V/3000K/30度/1000mm/IP65/需配插针，降流使用14W | 套 | 40
2 | LED半埋式照树灯03 | 144W/LED/DC24V/3000K/30度/IP65 | 套 | 48
3 | 配电箱 | AL34,SUS304不锈钢箱体,具体配置详见系统图/智能化照明自动化监控终端（采用双处理器）/6路智能模块（DC12V 6路模块）/电源模块（AC220V转DC12V）/4G模块/4G流量卡 | 套 | 1
4 | 开关电源 | DC24V/400W | 套 | 26
5 | 电力电缆 | ZA-YJV-3*4 | m | 241
6 | 电力电缆 | ZC-RVV-2*4 | m | 181
7 | 电力管线 | PVC32-国标 | m | 241
8 | 电力管线 | PVC25-国标 | m | 181
9 | 金属软管 | 不锈钢金属软管D20 | m | 80
10 | 不锈钢电源箱 | SUS304不锈钢，箱体尺寸600*500*250mm，C25混凝土基础，600*300*400mm(高) | 套 | 6
11 | 超五类网线 |  | m | 144
12 | 控制器 |  | 套 | 1
13 | 电力电缆 | YJV-0.6/1kV-5*10 | m | 481
14 | 接线盒 | PVC防水接线盒100*100*60 | 个 | 40
1 | LED洗墙灯3a | 24W/LED/DC24V/3000K/10*60度/1000mmlIP65（配60*80*2.5铝型材遮光板） | 套 | 179
2 | 配电箱 | AL35,SUS304不锈钢箱体,具体配置详见系统图/智能化照明自动化监控终端（采用双处理器）/6路智能模块（DC12V 6路模块）/电源模块（AC220V转DC12V）/4G模块/4G流量卡 | 套 | 1
3 | 开关电源 | DC24V/400W | 套 | 13
4 | 电力电缆 | ZA-YJV-3*4 | m | 390
5 | 电力电缆 | ZC-RVV-2*4 | m | 408
6 | 电力管线 | PVC32-国标 | m | 390
7 | 电力管线 | PVC25-国标 | m | 408
8 | 金属软管 | 不锈钢金属软管D20 | m | 40
9 | 不锈钢电源箱 | SUS304不锈钢，箱体尺寸600*500*250mm，C25混凝土基础，600*300*400mm(高) | 套 | 4
10 | 电力电缆 | YJV-0.6/1kV-5*10 | m | 536
11 | 接线盒 | PVC防水接线盒100*100*60 | 个 | 20
1 | LED柔性洗墙灯01 | 20W/LED/DC24V/3000K/30度/1000mm/IP65/需配插针，降流使用14W | 套 | 142
2 | LED半埋式照树灯01 | 24W/LED/DC24V/3000K/30度/IP65 | 套 | 24
3 | LED半埋式照树灯03 | 144W/LED/DC24V/RGB/30度/IP65 | 套 | 22
4 | LED洗墙灯1a | 15W/LED/DC24V/3000K/10*60度/IP65 | 套 | 119
5 | 配电箱 | AL36,SUS304不锈钢箱体,具体配置详见系统图/智能化照明自动化监控终端（采用双处理器）/6路智能模块（DC12V 6路模块）/电源模块（AC220V转DC12V）/4G模块/4G流量卡 | 套 | 1
6 | 开关电源 | DC24V/400W | 套 | 31
7 | 电力电缆 | ZA-YJV-3*4 | m | 715
8 | 电力电缆 | ZC-RVV-2*4 | m | 812
9 | 电力管线 | PVC32-国标 | m | 715
10 | 电力管线 | PVC25-国标 | m | 812
11 | 金属软管 | 不锈钢金属软管D20 | m | 40
12 | 不锈钢电源箱 | SUS304不锈钢，箱体尺寸600*500*250mm，C25混凝土基础，600*300*400mm(高) | 套 | 3
13 | 控制器 |  | 套 | 1
14 | 控制器放置箱 |  | 套 | 1
15 | 超五类网线 |  | m | 155
16 | 电力电缆 | YJV-0.6/1kV-5*16 | m | 356
17 | 接线盒 | PVC防水接线盒100*100*60 | 个 | 80
1 | LED柔性线条灯01 | 12W/LED/DC24V/3000K/120度/1000mm/IP67/需配铝槽 | m | 236
2 | LED柔性洗墙灯01 | 20W/LED/DC24V/3000K/30度/1000mm/IP65/需配插针，降流使用14W | 套 | 195
3 | LED半埋式照树灯01 | 24W/LED/DC24V/3000K/30度/IP65 | 套 | 12
4 | LED鸟笼灯01 | 64W/LED/DC24V/3000K/30度/IP65 | 套 | 30
5 | 配电箱 | AL37,SUS304不锈钢箱体,具体配置详见系统图/智能化照明自动化监控终端（采用双处理器）/6路智能模块（DC12V 6路模块）/电源模块（AC220V转DC12V）/4G模块/4G流量卡 | 套 | 1
6 | 开关电源 | DC24V/400W | 套 | 29
7 | 电力电缆 | ZA-YJV-3*4 | m | 923
8 | 电力电缆 | ZC-RVV-2*4 | m | 1191
9 | 电力管线 | PVC32-国标 | m | 923
10 | 电力管线 | PVC25-国标 | m | 1191
11 | 金属软管 | 不锈钢金属软管D20 | m | 50
12 | 不锈钢电源箱 | SUS304不锈钢，箱体尺寸600*500*250mm，C25混凝土基础，600*300*400mm(高) | 套 | 4
13 | 电力电缆 | YJV-0.6/1kV-4x70+1x35 | m | 20
14 | 电力电缆 | YJV-0.6/1kV-5*10 | m | 209
15 | 接线盒 | PVC防水接线盒100*100*60 | 个 | 100
1 | LED柔性洗墙灯01 | 20W/LED/DC24V/3000K/30度/1000mm/IP65/需配插针，降流使用14W | 套 | 40
2 | LED照树灯01 | 24W/LED/DC24V/3000K/30度/IP65 | 套 | 40
3 | LED半埋式照树灯02 | 48W/LED/DC24V/RGB/30度/IP65 | 套 | 4
4 | LED洗墙灯1a | 15W/LED/DC24V/3000K/10*60度/IP65 | 套 | 84
5 | 开关电源 | DC24V/400W | 套 | 18
6 | 电力电缆 | ZA-YJV-3*4 | m | 475
7 | 电力电缆 | ZC-RVV-2*4 | m | 442
8 | 电力管线 | PVC32-国标 | m | 475
9 | 电力管线 | PVC25-国标 | m | 442
10 | 金属软管 | 不锈钢金属软管D20 | m | 40
11 | 不锈钢电源箱 | SUS304不锈钢，箱体尺寸600*500*250mm，C25混凝土基础，600*300*400mm(高) | 套 | 3 | AL40电箱
12 | 接线盒 | PVC防水接线盒100*100*60 | 个 | 80
1 | LED柔性线条灯01 | 12W/LED/DC24V/3000K/120度/1000mm/IP67/需配铝槽 | m | 47
2 | LED柔性洗墙灯01 | 20W/LED/DC24V/3000K/30度/1000mm/IP65/需配插针，降流使用14W | 套 | 20
3 | LED半埋式照树灯01 | 24W/LED/DC24V/3000K/30度/IP65 | 套 | 8
4 | 开关电源 | DC24V/400W | 套 | 6
5 | 电力电缆 | ZA-YJV-3*4 | m | 75
6 | 电力电缆 | ZC-RVV-2*4 | m | 110
7 | 电力管线 | PVC32-国标 | m | 75
8 | 电力管线 | PVC25-国标 | m | 110
9 | 金属软管 | 不锈钢金属软管D20 | m | 15
10 | 不锈钢电源箱 | SUS304不锈钢，箱体尺寸600*500*250mm，C25混凝土基础，600*300*400mm(高) | 套 | 1 | AL39电箱
11 | 配电箱 | AL39,SUS304不锈钢箱体,具体配置详见系统图/智能化照明自动化监控终端（采用双处理器）/6路智能模块（DC12V 6路模块）/电源模块（AC220V转DC12V）/4G模块/4G流量卡 | 套 | 1
12 | 配电箱 | AP03 SUS304不锈钢箱体,时控定时控制，尺寸：1200*1000*250mm,33-48号地块总配电箱 市政路灯箱变取电 | 套 | 1 | 33-48#地块总配电箱， 位于雍景大厦路灯箱变旁(路灯箱变取电)。
13 | 接线盒 | PVC防水接线盒100*100*60 | 个 | 30
1 | LED柔性洗墙灯01 | 20W/LED/DC24V/3000K/30度/1000mm/IP65/需配插针，降流使用14W | 套 | 35
2 | LED半埋式照树灯01 | 24W/LED/DC24V/3000K/30度/IP65 | 套 | 10
3 | 配电箱 | AL40,SUS304不锈钢箱体,具体配置详见系统图/智能化照明自动化监控终端（采用双处理器）/6路智能模块（DC12V 6路模块）/电源模块（AC220V转DC12V）/4G模块/4G流量卡 | 套 | 1
4 | 开关电源 | DC24V/400W | 套 | 6
5 | 电力电缆 | ZA-YJV-3*4 | m | 78
6 | 电力电缆 | ZC-RVV-2*4 | m | 150
7 | 电力管线 | PVC32-国标 | m | 78
8 | 电力管线 | PVC25-国标 | m | 150
9 | 金属软管 | 不锈钢金属软管D20 | m | 10
10 | 不锈钢电源箱 | SUS304不锈钢，箱体尺寸600*500*250mm，C25混凝土基础，600*300*400mm(高) | 套 | 2
11 | 电力电缆 | YJV-0.6/1kV-5*10 | m | 83
12 | 接线盒 | PVC防水接线盒100*100*60 | 个 | 20
1 | LED柔性洗墙灯01 | 20W/LED/DC24V/3000K/30度/1000mm/IP65/需配插针，降流使用14W | 套 | 46
2 | LED半埋式照树灯01 | 24W/LED/DC24V/3000K/30度/IP65 | 套 | 8
3 | 开关电源 | DC24V/400W | 套 | 7
4 | 电力电缆 | ZA-YJV-3*4 | m | 83
5 | 电力电缆 | ZC-RVV-2*4 | m | 241
6 | 电力管线 | PVC32-国标 | m | 83
7 | 电力管线 | PVC25-国标 | m | 241
8 | 金属软管 | 不锈钢金属软管D20 | m | 20
9 | 不锈钢电源箱 | SUS304不锈钢，箱体尺寸600*500*250mm，C25混凝土基础，600*300*400mm(高) | 套 | 1
10 | 接线盒 | PVC防水接线盒100*100*60 | 个 | 40
1 | LED柔性线条灯01 | 12W/LED/DC24V/3000K/120度/1000mm/IP67/需配铝槽 | m | 91
2 | LED柔性洗墙灯01 | 20W/LED/DC24V/3000K/30度/1000mm/IP65/需配插针，降流使用14W | 套 | 71
3 | LED半埋式照树灯02 | 48W/LED/DC24V/3000K/30度/IP65 | 套 | 25
4 | 开关电源 | DC24V/400W | 套 | 16
5 | 电力电缆 | ZA-YJV-3*4 | m | 350
6 | 电力电缆 | ZC-RVV-2*4 | m | 356
7 | 电力管线 | PVC32-国标 | m | 350
8 | 电力管线 | PVC25-国标 | m | 356
9 | 金属软管 | 不锈钢金属软管D20 | m | 60
10 | 不锈钢电源箱 | SUS304不锈钢，箱体尺寸600*500*250mm，C25混凝土基础，600*300*400mm(高) | 套 | 3 | AL45电箱
11 | 配电箱 | AL45,SUS304不锈钢箱体,具体配置详见系统图/智能化照明自动化监控终端（采用双处理器）/6路智能模块（DC12V 6路模块）/电源模块（AC220V转DC12V）/4G模块/4G流量卡 | 套 | 1
12 | 电力电缆 | YJV-0.6/1kV-5*10 | m | 382
13 | 接线盒 | PVC防水接线盒100*100*60 | 个 | 120
1 | LED柔性洗墙灯01 | 20W/LED/DC24V/3000K/30度/1000mm/IP65/需配插针，降流使用14W | 套 | 58
2 | LED半埋式照树灯02 | 48W/LED/DC24V/RGB/30度/IP65 | 套 | 4
3 | LED洗墙灯1a | 15W/LED/DC24V/3000K/10*60度/IP65 | 套 | 57
4 | 配电箱 | AL46,SUS304不锈钢箱体,具体配置详见系统图/智能化照明自动化监控终端（采用双处理器）/6路智能模块（DC12V 6路模块）/电源模块（AC220V转DC12V）/4G模块/4G流量卡 | 套 | 1
5 | 开关电源 | DC24V/400W | 套 | 9
6 | 电力电缆 | ZA-YJV-3*4 | m | 143
7 | 电力电缆 | ZC-RVV-2*4 | m | 320
8 | 电力管线 | PVC32-国标 | m | 143
9 | 电力管线 | PVC25-国标 | m | 320
10 | 金属软管 | 不锈钢金属软管D20 | m | 30
11 | 不锈钢电源箱 | SUS304不锈钢，箱体尺寸600*500*250mm，C25混凝土基础，600*300*400mm(高) | 套 | 1
12 | 电力电缆 | YJV-0.6/1kV-5*10 | m | 366
13 | 接线盒 | PVC防水接线盒100*100*60 | 个 | 60
1 | LED柔性洗墙灯01 | 20W/LED/DC24V/3000K/30度/1000mm/IP65/需配插针，降流使用14W | 套 | 80
2 | LED半埋式照树灯01 | 24W/LED/DC24V/3000K/30度/IP65 | 套 | 10
3 | LED半埋式照树灯02 | 48W/LED/DC24V/3000K/30度/IP65 | 套 | 14
4 | LED洗墙灯1a | 15W/LED/DC24V/3000K/10*60度/IP65 | 套 | 62
5 | 开关电源 | DC24V/400W | 套 | 10
6 | 电力电缆 | ZA-YJV-3*4 | m | 203
7 | 电力电缆 | ZC-RVV-2*4 | m | 455
8 | 电力管线 | PVC32-国标 | m | 203
9 | 电力管线 | PVC25-国标 | m | 455
10 | 金属软管 | 不锈钢金属软管D20 | m | 25
11 | 不锈钢电源箱 | SUS304不锈钢，箱体尺寸600*500*250mm，C25混凝土基础，600*300*400mm(高) | 套 | 1
12 | 接线盒 | PVC防水接线盒100*100*60 | 个 | 50
1 | LED柔性洗墙灯01 | 20W/LED/DC24V/3000K/30度/1000mm/IP65/需配插针，降流使用14W | 套 | 100
2 | LED半埋式照树灯01 | 24W/LED/DC24V/3000K/30度/IP65 | 套 | 13
3 | LED鸟笼灯01 | 64W/LED/DC24V/3000K/45度/IP65 | 套 | 9
4 | LED半埋式照树灯02 | 48W/LED/DC24V/3000K/30度/IP65 | 套 | 10
5 | 开关电源 | DC24V/400W | 套 | 10
6 | 电力电缆 | ZA-YJV-3*4 | m | 130
7 | 电力电缆 | ZC-RVV-2*4 | m | 283
8 | 电力管线 | PVC32-国标 | m | 130
9 | 电力管线 | PVC25-国标 | m | 283
10 | 金属软管 | 不锈钢金属软管D20 | m | 20
11 | 不锈钢电源箱 | SUS304不锈钢，箱体尺寸600*500*250mm，C25混凝土基础，600*300*400mm(高) | 套 | 2
12 | 接线盒 | PVC防水接线盒100*100*60 | 个 | 40
1 | LED柔性线条灯01 | 12W/LED/DC24V/3000K/120度/1000mm/IP65/需配铝槽 | m | 85.6
2 | LED柔性洗墙灯01 | 20W/LED/DC24V/3000K/30度/1000mm/IP65/需配插针，降流使用14W | 套 | 38
3 | LED洗墙灯1a | 15W/LED/DC24V/3000K/30度/IP65/1000m，降流12W，配插针 | 套 | 26
4 | LED洗墙灯1b | 8W/LED/DC24V/3000K/30度/IP65/500m，降流12W，配插针 | 套 | 47
5 | LED半埋式照树灯02 | 48W/LED/DC24V/3000K/30度/IP65 | 套 | 26
6 | 配电箱 | AL50,SUS304不锈钢箱体,具体配置详见系统图/智能化照明自动化监控终端（采用双处理器）/6路智能模块（DC12V 6路模块）/电源模块（AC220V转DC12V）/4G模块/4G流量卡 | 套 | 1
7 | 开关电源 | DC24V/400W | 套 | 14
8 | 电力电缆 | ZA-YJV-3*4 | m | 170
9 | 电力电缆 | ZC-RVV-2*4 | m | 159
10 | 电力管线 | PVC32-国标 | m | 170
11 | 电力管线 | PVC25-国标 | m | 150
12 | 金属软管 | 不锈钢金属软管D20 | m | 25
13 | 不锈钢电源箱 | SUS304不锈钢，箱体尺寸600*500*250mm，C25混凝土基础，600*300*400mm(高) | 套 | 2
14 | 电力电缆 | YJV-0.6/1kV-5*10 | m | 657
15 | 接线盒 | PVC防水接线盒100*100*60 | 个 | 50
1 | LED柔性线条灯01 | 12W/LED/DC24V/3000K/120度/1000mm/IP67/需配铝槽 | m | 31.5
2 | LED洗墙灯1a | 15W/LED/DC24V/3000K/10*60度/1000mmlIP65 | 套 | 39
3 | LED洗墙灯1c | 5W/LED/DC24V/3000K/10*60度/300mmlIP65 | 套 | 3
4 | 开关电源 | DC24V/400W | 套 | 4
5 | 电力电缆 | ZA-YJV-3*4 | m | 12
6 | 电力电缆 | ZC-RVV-2*4 | m | 107
7 | 电力管线 | PVC32-国标 | m | 12
8 | 电力管线 | PVC25-国标 | m | 107
9 | 金属软管 | 不锈钢金属软管D20 | m | 20
10 | 不锈钢电源箱 | SUS304不锈钢，箱体尺寸600*500*250mm，C25混凝土基础，600*300*400mm(高) | 套 | 1 | AL56电箱
11 | 接线盒 | PVC防水接线盒100*100*60 | 个 | 10
1 | LED柔性线条灯01 | 12W/LED/DC24V/3000K/120度/1000mm/IP67/需配铝槽 | m | 57
2 | LED洗墙灯1a | 15W/LED/DC24V/3000K/10*60度/1000mmlIP65 | 套 | 55
3 | 配电箱 | AL56,SUS304不锈钢箱体,具体配置详见系统图/智能化照明自动化监控终端（采用双处理器）/6路智能模块（DC12V 6路模块）/电源模块（AC220V转DC12V）/4G模块/4G流量卡 | 套 | 1
4 | 开关电源 | DC24V/400W | 套 | 6
5 | 电力电缆 | ZA-YJV-3*4 | m | 201
6 | 电力电缆 | ZC-RVV-2*4 | m | 100
7 | 电力管线 | PVC32-国标 | m | 201
8 | 电力管线 | PVC25-国标 | m | 100
9 | 金属软管 | 不锈钢金属软管D20 | m | 20
10 | 不锈钢电源箱 | SUS304不锈钢，箱体尺寸600*500*250mm，C25混凝土基础，600*300*400mm(高) | 套 | 3
11 | 接线盒 | PVC防水接线盒100*100*60 | 个 | 10
1 | LED柔性线条灯01 | 12W/LED/DC24V/3000K/120度/1000mm/IP67/需配铝槽 | m | 37
2 | LED洗墙灯1a | 15W/LED/DC24V/3000K/10*60度/1000mmlIP65 | 套 | 33
3 | LED洗墙灯1c | 5W/LED/DC24V/3000K/10*60度/300mmlIP65 | 套 | 1
4 | 开关电源 | DC24V/400W | 套 | 4
5 | 电力电缆 | ZA-YJV-3*4 | m | 16
6 | 电力电缆 | ZC-RVV-2*4 | m | 100
7 | 电力管线 | PVC32-国标 | m | 16
8 | 电力管线 | PVC25-国标 | m | 100
9 | 金属软管 | 不锈钢金属软管D20 | m | 20
10 | 不锈钢电源箱 | SUS304不锈钢，箱体尺寸600*500*250mm，C25混凝土基础，600*300*400mm(高) | 套 | 1 | AL56电箱
11 | 接线盒 | PVC防水接线盒100*100*60 | 个 | 10
1 | LED柔性线条灯01 | 12W/LED/DC24V/3000K/120度/1000mm/IP67/需配铝槽 | m | 85
2 | LED柔性洗墙灯01 | 20W/LED/DC24V/3000K/30度/1000mm/IP65/需配插针，降流使用14W | 套 | 76
3 | LED半埋式照树灯02 | 48W/LED/DC24V/3000K/30度/IP65 | 套 | 16
4 | 开关电源 | DC24V/400W | 套 | 21
5 | 电力电缆 | ZA-YJV-3*4 | m | 325
6 | 电力电缆 | ZC-RVV-2*4 | m | 352
7 | 电力管线 | PVC32-国标 | m | 325
8 | 电力管线 | PVC25-国标 | m | 352
9 | 金属软管 | 不锈钢金属软管D20 | m | 40
10 | 不锈钢电源箱 | SUS304不锈钢，箱体尺寸600*500*250mm，C25混凝土基础，600*300*400mm(高) | 套 | 2
11 | 接线盒 | PVC防水接线盒100*100*60 | 个 | 80
1 | LED柔性线条灯01 | 12W/LED/DC24V/3000K/120度/1000mm/IP67/需配铝槽 | m | 63
2 | LED洗墙灯1a | 15W/LED/DC24V/3000K/10*60度/1000mmlIP65 | 套 | 48
3 | 开关电源 | DC24V/400W | 套 | 8
4 | 电力电缆 | ZA-YJV-3*4 | m | 114
5 | 电力电缆 | ZC-RVV-2*4 | m | 150
6 | 电力管线 | PVC32-国标 | m | 114
7 | 电力管线 | PVC25-国标 | m | 150
8 | 金属软管 | 不锈钢金属软管D20 | m | 20
9 | 配电箱 | AP04 SUS304不锈钢箱体,时控定时控制，尺寸：1200*1000*250mm | 套 | 1 | 50-62#地块总配电箱，位于欣能机械树池内（南网报装取电）。
10 | 电力电缆 | YJV-0.6/1kV-4x70+1x35 | m | 20
11 | 不锈钢电源箱 | SUS304不锈钢，箱体尺寸600*500*250mm，C25混凝土基础，600*300*400mm(高) | 套 | 2 | AL62电箱
12 | 接线盒 | PVC防水接线盒100*100*60 | 个 | 40
1 | LED柔性线条灯01 | 12W/LED/DC24V/3000K/120度/1000mm/IP65/需配铝槽 | m | 25.5
2 | LED柔性洗墙灯01 | 20W/LED/DC24V/3000K/30度/1000mm/IP65/需配插针，降流使用14W | 套 | 17
3 | LED半埋式照树灯01 | 24W/LED/DC24V/3000K/30度/IP65 | 套 | 3
4 | LED半埋式照树灯02 | 48W/LED/DC24V/3000K/30度/IP65 | 套 | 2
5 | 开关电源 | DC24V/400W | 套 | 3
6 | 电力电缆 | ZA-YJV-3*4 | m | 26
7 | 电力电缆 | ZC-RVV-2*4 | m | 65
8 | 电力管线 | PVC32-国标 | m | 26
9 | 电力管线 | PVC25-国标 | m | 65
10 | 金属软管 | 不锈钢金属软管D20 | m | 5
11 | 不锈钢电源箱 | SUS304不锈钢，箱体尺寸600*500*250mm，C25混凝土基础，600*300*400mm(高) | 套 | 1 | AL62电箱
12 | 接线盒 | PVC防水接线盒100*100*60 | 个 | 15
1 | LED柔性线条灯01 | 12W/LED/DC24V/3000K/120度/1000mm/IP67/需配铝槽 | m | 38
2 | LED柔性洗墙灯01 | 20W/LED/DC24V/3000K/30度/1000mm/IP65/需配插针，降流使用14W | 套 | 71
3 | LED半埋式照树灯02 | 48W/LED/DC24V/3000K/30度/IP65 | 套 | 10
4 | 开关电源 | DC24V/400W | 套 | 14
5 | 电力电缆 | ZA-YJV-3*4 | m | 334
6 | 电力电缆 | ZC-RVV-2*4 | m | 207
7 | 电力管线 | PVC32-国标 | m | 334
8 | 电力管线 | PVC25-国标 | m | 207
9 | 金属软管 | 不锈钢金属软管D20 | m | 30
10 | 配电箱 | AL58,SUS304不锈钢箱体,具体配置详见系统图/智能化照明自动化监控终端（采用双处理器）/6路智能模块（DC12V 6路模块）/电源模块（AC220V转DC12V）/4G模块/4G流量卡 | 套 | 1
11 | 不锈钢电源箱 | SUS304不锈钢，箱体尺寸600*500*250mm，C25混凝土基础，600*300*400mm(高) | 套 | 2
12 | 接线盒 | PVC防水接线盒100*100*60 | 个 | 60
1 | LED柔性线条灯01 | 12W/LED/DC24V/3000K/120度/1000mm/IP65/需配铝槽 | m | 85.5
2 | LED柔性洗墙灯01 | 20W/LED/DC24V/3000K/30度/1000mm/IP65/需配插针，降流使用14W | 套 | 52
3 | LED半埋式照树灯01 | 24W/LED/DC24V/3000K/30度/IP65 | 套 | 8
4 | LED半埋式照树灯02 | 48W/LED/DC24V/3000K/30度/IP65 | 套 | 10
5 | 配电箱 | AL62,SUS304不锈钢箱体,具体配置详见系统图/智能化照明自动化监控终端（采用双处理器）/6路智能模块（DC12V 6路模块）/电源模块（AC220V转DC12V）/4G模块/4G流量卡 | 套 | 1
6 | 开关电源 | DC24V/400W | 套 | 14
7 | 电力电缆 | ZA-YJV-3*4 | m | 222
8 | 电力电缆 | ZC-RVV-2*4 | m | 350
9 | 电力管线 | PVC25-国标 | m | 572
10 | 金属软管 | 不锈钢金属软管D20 | m | 20
11 | 不锈钢电源箱 | SUS304不锈钢，箱体尺寸600*500*250mm，C25混凝土基础，600*300*400mm(高) | 套 | 3
12 | 接线盒 | PVC防水接线盒100*100*60 | 个 | 40
1 | LED柔性线条灯01 | 12W/LED/DC24V/3000K/120度/1000mm/IP67/需配铝槽 | m | 215.4
2 | LED柔性洗墙灯01 | 20W/LED/DC24V/3000K/30度/1000mm/IP65/需配插针，降流使用14W | 套 | 64
3 | LED洗墙灯1a | 15W/LED/DC24V/3000K/10*60度/1000mmlIP65 | 套 | 111
4 | LED洗墙灯1b | 8W/LED/DC24V/3000K/10*60度/500mmlIP65 | 套 | 36
5 | LED半埋式照树灯01 | 24W/LED/DC24V/3000K/30度/IP65 | 套 | 48
6 | 配电箱 | AL64,SUS304不锈钢箱体,具体配置详见系统图/智能化照明自动化监控终端（采用双处理器）/6路智能模块（DC12V 6路模块）/电源模块（AC220V转DC12V）/4G模块/4G流量卡 | 套 | 1
7 | 开关电源 | DC24V/400W | 套 | 27
8 | 电力电缆 | ZA-YJV-3*4 | m | 715
9 | 电力电缆 | ZC-RVV-2*4 | m | 813
10 | 电力管线 | PVC32-国标 | m | 715
11 | 电力管线 | PVC25-国标 | m | 813
12 | 金属软管 | 不锈钢金属软管D20 | m | 80
13 | 不锈钢电源箱 | SUS304不锈钢，箱体尺寸600*500*250mm，C25混凝土基础，600*300*400mm(高) | 套 | 4
14 | 电力电缆 | YJV-0.6/1kV-5*10 | m | 271
15 | 接线盒 | PVC防水接线盒100*100*60 | 个 | 160
1 | LED柔性洗墙灯01 | 20W/LED/DC24V/3000K/30度/1000mm/IP65/需配插针，降流使用14W | 套 | 85
2 | LED半埋式照树灯01 | 24W/LED/DC24V/3000K/30度/IP65 | 套 | 60
3 | LED洗墙灯1a | 15W/LED/DC24V/3000K/30度/IP65/1000m，降流12W | 套 | 83
4 | 配电箱 | AL65,SUS304不锈钢箱体,具体配置详见系统图/智能化照明自动化监控终端（采用双处理器）/6路智能模块（DC12V 6路模块）/电源模块（AC220V转DC12V）/4G模块/4G流量卡 | 套 | 1
5 | 开关电源 | DC24V/400W | 套 | 16
6 | 电力电缆 | ZA-YJV-3*4 | m | 176
7 | 电力电缆 | ZC-RVV-2*4 | m | 468
8 | 电力管线 | PVC32-国标 | m | 176
9 | 电力管线 | PVC25-国标 | m | 468
10 | 金属软管 | 不锈钢金属软管D20 | m | 150
11 | 不锈钢电源箱 | SUS304不锈钢，箱体尺寸600*500*250mm，C25混凝土基础，600*300*400mm(高) | 套 | 4
12 | 配电箱 | AP05 时控定时控制，铁箱，尺寸：300*500*250mm64-69号地块总配电箱 | 套 | 1 | 64-69#地块总配电箱，位于广汽丰田合信南城店旁（南网报装取电）。
13 | 电力电缆 | YJV-0.6/1kV-4*25+1*16 | m | 20
14 | 电力电缆 | YJV-0.6/1kV-5*10 | m | 178
15 | 接线盒 | PVC防水接线盒100*100*60 | 个 | 100
1 | LED洗墙灯1a | 15W/LED/DC24V/3000K/10*60度/1000mmlIP65 | 套 | 49
2 | LED洗墙灯1b | 8W/LED/DC24V/3000K/10*60度/1000mmlIP65 | 套 | 4
3 | LED柔性线条灯01 | 12W/LED/DC24V/3000K/120度/1000mm/IP67/需配铝槽 | m | 56
4 | LED柔性洗墙灯01 | 20W/LED/DC24V/3000K/30度/1000mm/IP65/需配插针，降流使用14W | 套 | 52
5 | LED半埋式照树灯01 | 24W/LED/DC24V/3000K/30度/IP65 | 套 | 10
6 | 开关电源 | DC24V/400W | 套 | 11
7 | 电力电缆 | ZA-YJV-3*4 | m | 205
8 | 电力电缆 | ZC-RVV-2*4 | m | 246
9 | 电力管线 | PVC32-国标 | m | 205
10 | 电力管线 | PVC25-国标 | m | 246
11 | 金属软管 | 不锈钢金属软管D20 | m | 20
12 | 不锈钢电源箱 | SUS304不锈钢，箱体尺寸600*500*250mm，C25混凝土基础，600*300*400mm(高) | 套 | 2 | AL67电箱
13 | 接线盒 | PVC防水接线盒100*100*60 | 个 | 40
1 | LED柔性线条灯01 | 12W/LED/DC24V/3000K/120度/1000mm/IP67/需配铝槽 | m | 77.7
2 | LED柔性洗墙灯01 | 20W/LED/DC24V/3000K/30度/1000mm/IP65/需配插针，降流使用14W | 套 | 100
3 | LED半埋式照树灯01 | 24W/LED/DC24V/3000K/30度/IP65 | 套 | 14
4 | LED半埋式照树灯02 | 48W/LED/DC24V/3000K/30度/IP65 | 套 | 12
5 | LED洗墙灯1a | 15W/LED/DC24V/3000K/10*60度/1000mmlIP65 | 套 | 76
6 | 配电箱 | AL67,SUS304不锈钢箱体,具体配置详见系统图/智能化照明自动化监控终端（采用双处理器）/6路智能模块（DC12V 6路模块）/电源模块（AC220V转DC12V）/4G模块/4G流量卡 | 套 | 1
7 | 开关电源 | DC24V/400W | 套 | 18
8 | 电力电缆 | ZA-YJV-3*4 | m | 260
9 | 电力电缆 | ZC-RVV-2*4 | m | 450
10 | 电力管线 | PVC32-国标 | m | 260
11 | 电力管线 | PVC25-国标 | m | 450
12 | 金属软管 | 不锈钢金属软管D20 | m | 40
13 | 不锈钢电源箱 | SUS304不锈钢，箱体尺寸600*500*250mm，C25混凝土基础，600*300*400mm(高) | 套 | 2
14 | 电力电缆 | YJV-0.6/1kV-5*16 | m | 112
15 | 接线盒 | PVC防水接线盒100*100*60 | 个 | 80
1 | LED柔性线条灯01 | 12W/LED/DC24V/3000K/120度/1000mm/IP65/需配铝槽 | m | 85
2 | LED柔性洗墙灯01 | 20W/LED/DC24V/3000K/30度/1000mm/IP65/需配插针，降流使用14W | 套 | 50
3 | LED半埋式照树灯01 | 24W/LED/DC24V/3000K/30度/IP65 | 套 | 25
4 | 开关电源 | DC24V/400W | 套 | 9
5 | 电力电缆 | ZA-YJV-3*4 | m | 218
6 | 电力电缆 | ZC-RVV-2*4 | m | 242
7 | 电力管线 | PVC32-国标 | m | 218
8 | 电力管线 | PVC25-国标 | m | 242
9 | 金属软管 | 不锈钢金属软管D20 | m | 30
10 | 不锈钢电源箱 | SUS304不锈钢，箱体尺寸600*500*250mm，C25混凝土基础，600*300*400mm(高) | 套 | 2 | AL67电箱
11 | 接线盒 | PVC防水接线盒100*100*60 | 个 | 50
1 | LED柔性线条灯01 | 12W/LED/DC24V/3000K/120度/1000mm/IP65/需配铝槽 | m | 23.6
2 | LED柔性洗墙灯01 | 20W/LED/DC24V/3000K/30度/1000mm/IP65/需配插针，降流使用14W | 套 | 17
3 | LED半埋式照树灯02 | 48W/LED/DC24V/3000K/30度/IP65 | 套 | 9
4 | 开关电源 | DC24V/400W | 套 | 4
5 | 电力电缆 | ZA-YJV-3*4 | m | 163
6 | 电力电缆 | ZC-RVV-2*4 | m | 100
7 | 电力管线 | PVC32-国标 | m | 163
8 | 电力管线 | PVC25-国标 | m | 100
9 | 金属软管 | 不锈钢金属软管D20 | m | 10
10 | 配电箱 | AP06 SUS304不锈钢箱体,时控定时控制，尺寸：1000*800*250mm | 套 | 1 | 72-79#地块总配电箱，位于粤添建设路灯箱变旁(路灯箱变取电)。
11 | 电力电缆 | YJV-0.6/1kV-4*25+1*16 | m | 20
12 | 不锈钢电源箱 | SUS304不锈钢，箱体尺寸600*500*250mm，C25混凝土基础，600*300*400mm(高) | 套 | 2 | AL73电箱
13 | 接线盒 | PVC防水接线盒100*100*60 | 个 | 40
1 | LED柔性线条灯01 | 12W/LED/DC24V/3000K/120度/1000mm/IP65/需配铝槽 | m | 23.6
2 | LED柔性洗墙灯01 | 20W/LED/DC24V/3000K/30度/1000mm/IP65/需配插针，降流使用14W | 套 | 38
3 | LED半埋式照树灯01 | 24W/LED/DC24V/3000K/30度/IP65 | 套 | 30
4 | LED半埋式照树灯02 | 48W/LED/DC24V/3000K/30度/IP65 | 套 | 4
5 | 配电箱 | AL73,SUS304不锈钢箱体,具体配置详见系统图/智能化照明自动化监控终端（采用双处理器）/6路智能模块（DC12V 6路模块）/电源模块（AC220V转DC12V）/4G模块/4G流量卡 | 套 | 1
6 | 开关电源 | DC24V/400W | 套 | 11
7 | 电力电缆 | ZA-YJV-3*4 | m | 597
8 | 电力电缆 | ZC-RVV-2*4 | m | 364
9 | 电力管线 | PVC32-国标 | m | 597
10 | 电力管线 | PVC25-国标 | m | 364
11 | 金属软管 | 不锈钢金属软管D20 | m | 30
12 | 不锈钢电源箱 | SUS304不锈钢，箱体尺寸600*500*250mm，C25混凝土基础，600*300*400mm(高) | 套 | 2
13 | 电力电缆 | YJV-0.6/1kV-5*10 | m | 66
14 | 接线盒 | PVC防水接线盒100*100*60 | 个 | 60
1 | LED洗墙灯1a | 15W/LED/DC24V/3000K/10*60度/1000mmlIP65 | 套 | 228
2 | LED洗墙灯1b | 8W/LED/DC24V/3000K/10*60度/500mmlIP65 | 套 | 2
3 | 配电箱 | AL74,SUS304不锈钢箱体,具体配置详见系统图/智能化照明自动化监控终端（采用双处理器）/6路智能模块（DC12V 6路模块）/电源模块（AC220V转DC12V）/4G模块/4G流量卡 | 套 | 1
4 | 防水开关电源 | DC24V/400W | 套 | 12
5 | 电力电缆 | ZA-YJV-3*4 | m | 182
6 | 电力电缆 | ZC-RVV-2*4 | m | 250
7 | 电力管线 | PVC32-国标 | m | 182
8 | 电力管线 | PVC25-国标 | m | 250
9 | 金属软管 | 不锈钢金属软管D20 | m | 30
10 | 电力电缆 | YJV-0.6/1kV-5*10 | m | 351
11 | 接线盒 | PVC防水接线盒100*100*60 | 个 | 60
1 | LED柔性洗墙灯01 | 20W/LED/DC24V/3000K/30度/1000mm/IP65/需配插针，降流使用14W | 套 | 59
2 | LED半埋式照树灯01 | 24W/LED/DC24V/3000K/30度/IP65 | 套 | 31
3 | LED洗墙灯1a | 15W/LED/DC24V/3000K/10*60度/1000mmlIP65 | 套 | 46
4 | LED鸟笼灯01 | 64W/LED/DC24V/3000K/30度/IP65 | 套 | 17
5 | 开关电源 | DC24V/400W | 套 | 15
6 | 电力电缆 | ZA-YJV-3*4 | m | 182
7 | 电力电缆 | ZC-RVV-2*4 | m | 360
8 | 电力管线 | PVC32-国标 | m | 182
9 | 电力管线 | PVC25-国标 | m | 360
10 | 金属软管 | 不锈钢金属软管D20 | m | 35
11 | 不锈钢电源箱 | SUS304不锈钢，箱体尺寸600*500*250mm，C25混凝土基础，600*300*400mm(高) | 套 | 3 | AL73电箱
12 | 接线盒 | PVC防水接线盒100*100*60 | 个 | 70
1 | LED柔性洗墙灯01 | 20W/LED/DC24V/3000K/30度/1000mm/IP65/需配插针，降流使用14W | 套 | 30
2 | LED半埋式照树灯02 | 48W/LED/DC24V/RGB/30度/IP65 | 套 | 5
3 | 开关电源 | DC24V/400W | 套 | 3
4 | 电力电缆 | ZA-YJV-3*4 | m | 39
5 | 电力电缆 | ZC-RVV-2*4 | m | 90
6 | 电力管线 | PVC32-国标 | m | 39
7 | 电力管线 | PVC25-国标 | m | 90
8 | 金属软管 | 不锈钢金属软管D20 | m | 20
9 | 不锈钢电源箱 | SUS304不锈钢，箱体尺寸600*500*250mm，C25混凝土基础，600*300*400mm(高) | 套 | 1 | AL74电箱
10 | 接线盒 | PVC防水接线盒100*100*60 | 个 | 40
1 | LED柔性线条灯01 | 12W/LED/DC24V/3000K/120度/1000mm/IP65/需配铝槽 | m | 21
2 | LED柔性洗墙灯01 | 20W/LED/DC24V/3000K/30度/1000mm/IP65/需配插针，降流使用14W | 套 | 48
3 | LED抱树灯02 | 4*18W/LED/DC24V/3000K/30度/IP65/需配插针 | 套 | 5
4 | LED半埋式照树灯02 | 48W/LED/DC24V/3000K/30度/IP65 | 套 | 5
5 | LED洗墙灯1a | 15W/LED/DC24V/3000K/10*60度/1000mmlIP65 | 套 | 40
6 | 开关电源 | DC24V/400W | 套 | 8
7 | 电力电缆 | ZA-YJV-3*4 | m | 437
8 | 电力电缆 | ZC-RVV-2*4 | m | 190
9 | 电力管线 | PVC32-国标 | m | 437
10 | 电力管线 | PVC25-国标 | m | 190
11 | 金属软管 | 不锈钢金属软管D20 | m | 10
12 | 不锈钢电源箱 | SUS304不锈钢，箱体尺寸600*500*250mm，C25混凝土基础，600*300*400mm(高) | 套 | 2
13 | 电力电缆 | YJV-0.6/1kV-5*10 | m | 163
14 | 接线盒 | PVC防水接线盒100*100*60 | 个 | 20
1 | LED柔性线条灯01 | 12W/LED/DC24V/3000K/120度/1000mm/IP67/需配铝槽 | m | 82
2 | LED柔性洗墙灯01 | 20W/LED/DC24V/3000K/30度/1000mm/IP65/需配插针，降流使用14W | 套 | 59
3 | LED半埋式照树灯02 | 48W/LED/DC24V/3000K/30度/IP65 | 套 | 23
4 | LED护栏射灯01 | 3W/LED/DC24V/3000K/10度/IP65 | 套 | 28
5 | 配电箱 | AL78,SUS304不锈钢箱体,具体配置详见系统图/智能化照明自动化监控终端（采用双处理器）/6路智能模块（DC12V 6路模块）/电源模块（AC220V转DC12V）/4G模块/4G流量卡 | 套 | 1
6 | 开关电源 | DC24V/400W | 套 | 11
7 | 电力电缆 | ZA-YJV-3*4 | m | 276
8 | 电力电缆 | ZC-RVV-2*4 | m | 211
9 | 电力管线 | PVC32-国标 | m | 276
10 | 电力管线 | PVC25-国标 | m | 211
11 | 金属软管 | 不锈钢金属软管D20 | m | 30
12 | 不锈钢电源箱 | SUS304不锈钢，箱体尺寸600*500*250mm，C25混凝土基础，600*300*400mm(高) | 套 | 3 | AL78电箱
13 | 接线盒 | PVC防水接线盒100*100*60 | 个 | 60
1 | 配电箱 | 1.名称:配电箱AL1 2.型号:室外型/SUS304不锈钢/箱体1.5mm厚/门板1.5mm厚/IP54 | 台 | 1
2 | 配电箱 | 1.名称:配电箱AL2 2.型号:室外型/SUS304不锈钢/箱体1.5mm厚/门板1.5mm厚/IP54 | 台 | 1
3 | 电力电缆 | 1.名称:电力电缆 2.型号:WDZB-YJY 3.规格:5*6 | m | 200
4 | 电力电缆 | 1.名称:电力电缆 2.型号:WDZB-YJY 3.规格:3*4 | m | 568.44
5 | 装饰灯 | 1.名称:LED硅胶柔性线条灯 2.型号:15W/LED/DC24V/3000K/150度/IP68/16*22mmx1000mm/气相硅胶材质 | m | 440.48
6 | 装饰灯 | 1.名称:LED洗墙灯 2.型号:24W/LED/24V/3000K/10*60度/1000mm/IP65 | 套 | 24
7 | 装饰灯 | 1.名称:LED射灯 2.型号:36W/LED/220V/3000K/10度/IP65 | 套 | 24
8 | 装饰灯 | 1.名称:LED泛光灯 2.型号:72W/LED/220V/3000K/30度/IP65 | 套 | 10
9 | 接线盒 | 1.名称:接线盒 2.安装形式:明装 | 个 | 34
10 | 开关电源 | 1.名称:开关电源 2.型号:350W/DC24V/功率因素大于0.9/保护功能:短路/过载/过压/过温/电涌保护/带PWE功能 | 台 | 39
11 | 开关电源防雨盒 | 1.名称:开关电源防雨盒 2.型号:室外型/不锈钢材质/145*290*45mm/IP55 | 套 | 39
1 | 配电箱 | 1.名称:配电箱AL1 2.型号:室外型/SUS304不锈钢/箱体1.5mm厚/门板1.5mm厚/IP54 | 台 | 1
2 | 配电箱 | 1.名称:配电箱AL2 2.型号:室外型/SUS304不锈钢/箱体1.5mm厚/门板1.5mm厚/IP54 | 台 | 1
3 | 电力电缆 | 1.名称:电力电缆 2.型号:WDZB-YJY 3.规格:5*16 | m | 100
4 | 电力电缆 | 1.名称:电力电缆 2.型号:WDZB-YJY 3.规格:5*6 | m | 1082.37
5 | 装饰灯 | 1.名称:LED硅胶柔性线条灯 2.型号:15W/LED/DC24V/3000K/150度/IP68/16*22mmx1000mm/气相硅胶材质 | m | 773.13
6 | 开关电源 | 1.名称:开关电源 2.型号:350W/DC24V/功率因素大于0.9/保护功能:短路/过载/过压/过温/电涌保护/带PWE功能 | 台 | 88
7 | 开关电源防雨盒 | 1.名称:开关电源防雨盒 2.型号:室外型/不锈钢材质/145*290*45mm/IP55 | 套 | 88
1 | 配电箱 | 1.名称:配电箱AL1 2.型号:室外型/SUS304不锈钢/箱体1.5mm厚/门板1.5mm厚/IP54 | 台 | 1
2 | 电力电缆 | 1.名称:电力电缆 2.型号:WDZB-YJY 3.规格:5*10 | m | 100
3 | 电力电缆 | 1.名称:电力电缆 2.型号:WDZB-YJY 3.规格:3*4 | m | 1040.12
4 | 装饰灯 | 1.名称:LED硅胶柔性线条灯 2.型号:15W/LED/DC24V/3000K/150度/IP68/16*22mmx1000mm/气相硅胶材质 | m | 206.11
5 | 装饰灯 | 1.名称:LED洗墙灯 2.型号:24W/LED/24V/3000K/10*60度/1000mm/IP65 | 套 | 111
6 | 装饰灯 | 1.名称:LED洗墙灯 2.型号:36W/LED/24V/3000K/15*60度/1000mm/IP65 | 套 | 142
7 | 装饰灯 | 1.名称:LED射灯 2.型号:36W/LED/220V/3000K/10度/IP65 | 套 | 50
8 | 接线盒 | 1.名称:接线盒 2.安装形式:明装 | 个 | 50
9 | 开关电源 | 1.名称:开关电源 2.型号:350W/DC24V/功率因素大于0.9/保护功能:短路/过载/过压/过温/电涌保护/带PWE功能 | 台 | 45
10 | 开关电源防雨盒 | 1.名称:开关电源防雨盒 2.型号:室外型/不锈钢材质/145*290*45mm/IP55 | 套 | 45
1 | 配电箱 | 1.名称:配电箱AL1 2.型号:室外型/SUS304不锈钢/箱体1.5mm厚/门板1.5mm厚/IP54 | 台 | 1
2 | 配电箱 | 1.名称:配电箱AL2 2.型号:室外型/SUS304不锈钢/箱体1.5mm厚/门板1.5mm厚/IP54 | 台 | 1
3 | 装饰灯 | 1.名称:LED硅胶柔性线条灯 2.型号:15W/LED/DC24V/3000K/150度/IP68/16*22mmx1000mm/气相硅胶材质 | m | 255.68
4 | 装饰灯 | 1.名称:LED洗墙灯 2.型号:36W/LED/24V/3000K/15*60度/1000mm/IP65 | 套 | 36
5 | 装饰灯 | 1.名称:LED投光灯 S6C-01 2.型号:27W/LED/220V/3000K/10度/IP65 | 套 | 19
6 | 装饰灯 | 1.名称:LED投光灯 S4C-01 2.规格:18W/LED/220V/3000K/10度/IP65 | 套 | 31
7 | 开关电源 | 1.名称:开关电源 2.型号:350W/DC24V/功率因素大于0.9/保护功能:短路/过载/过压/过温/电涌保护/带PWE功能 | 台 | 23
8 | 开关电源防雨盒 | 1.名称:开关电源防雨盒 2.型号:室外型/不锈钢材质/145*290*45mm/IP55 | 套 | 23
9 | 电力电缆 | 1.名称:电力电缆 2.型号:WDZB-YJY 3.规格:5*6 | m | 200
10 | 电力电缆 | 1.名称:电力电缆 2.型号:WDZB-YJY 3.规格:3*4 | m | 692.33
11 | 接线盒 | 1.名称:接线盒 2.安装形式:明装 | 个 | 50
1 | 配电箱 | 1.名称:配电箱AL1 2.型号:室外型/SUS304不锈钢/箱体1.5mm厚/门板1.5mm厚/IP54 | 台 | 1
2 | 配电箱 | 1.名称:配电箱AL2 2.型号:室外型/SUS304不锈钢/箱体1.5mm厚/门板1.5mm厚/IP54 | 台 | 1
3 | 电力电缆 | 1.名称:电力电缆 2.型号:WDZB-YJY 3.规格:5*6 | m | 200
4 | 电力电缆 | 1.名称:电力电缆 2.型号:WDZB-YJY 3.规格:3*4 | m | 384.53
5 | 装饰灯 | 1.名称:LED洗墙灯 2.型号:36W/LED/24V/3000K/15*60度/1000mm/IP65 | 套 | 144
6 | 装饰灯 | 1.名称:LED点光源 2.型号:3W/LED/24V/4000K/120度/IP65(带呼吸,闪烁功能) | 套 | 1705
7 | 开关电源 | 1.名称:开关电源 2.型号:350W/DC24V/功率因素大于0.9/保护功能:短路/过载/过压/过温/电涌保护/带PWE功能 | 台 | 46
8 | 开关电源防雨盒 | 1.名称:开关电源防雨盒 2.型号:室外型/不锈钢材质/145*290*45mm/IP55 | 套 | 46
1 | 配电箱 | 1.名称:配电箱AL1 2.型号:室外型/SUS304不锈钢/箱体1.5mm厚/门板1.5mm厚/IP54 | 台 | 1
2 | 电力电缆 | 1.名称:电力电缆 2.型号:WDZB-YJY 3.规格:5*10 | m | 100
3 | 电力电缆 | 1.名称:电力电缆 2.型号:WDZB-YJY 3.规格:3*4 | m | 561.66
4 | 装饰灯 | 1.名称:LED洗墙灯 2.型号:24W/LED/24V/3000K/10*60度/1000mm/IP65 | 套 | 183
5 | 装饰灯 | 1.名称:LED洗墙灯 2.型号:36W/LED/24V/3000K/15*60度/1000mm/IP65 | 套 | 102
6 | 装饰灯 | 1.名称:LED射灯 2.型号:18W/LED/220V/3000K/10度/IP65 | 套 | 20
7 | 装饰灯 | 1.名称:LED射灯 2.型号:36W/LED/220V/3000K/10度/IP65 | 套 | 19
8 | 接线盒 | 1.名称:接线盒 2.安装形式:明装 | 个 | 39
9 | 开关电源 | 1.名称:开关电源 2.型号:350W/DC24V/功率因素大于0.9/保护功能:短路/过载/过压/过温/电涌保护/带PWE功能 | 台 | 32
10 | 开关电源防雨盒 | 1.名称:开关电源防雨盒 2.型号:室外型/不锈钢材质/145*290*45mm/IP55 | 套 | 32
1 | 配电箱 | 1.名称:配电箱AL1 2.型号:室外型/SUS304不锈钢/箱体1.5mm厚/门板1.5mm厚/IP54 | 台 | 1
2 | 装饰灯 | 1.名称:LED硅胶柔性线条灯 2.型号:15W/LED/DC24V/3000K/150度/IP68/16*22mmx1000mm/气相硅胶材质 | m | 140.83
3 | 装饰灯 | 1.名称:LED洗墙灯 2.型号:24W/LED/24V/3000K/10*60度/1000mm/IP65 | 套 | 322
4 | 开关电源 | 1.名称:开关电源 2.型号:350W/DC24V/功率因素大于0.9/保护功能:短路/过载/过压/过温/电涌保护/带PWE功能 | 台 | 39
5 | 开关电源防雨盒 | 1.名称:开关电源防雨盒 2.型号:室外型/不锈钢材质/145*290*45mm/IP55 | 套 | 39
6 | 电力电缆 | 1.名称:电力电缆 2.型号:WDZB-YJY 3.规格:5*10 | m | 100
7 | 电力电缆 | 1.名称:电力电缆 2.型号:WDZB-YJY 3.规格:3*4 | m | 566.62

## 质保期内汇总 (hidden)
养护内容 | 求和项:数量
LED半埋式照树灯01 | 581
LED半埋式照树灯02 | 268
LED半埋式照树灯03 | 70
LED抱树灯02 | 25
LED抱树灯03 | 36
LED插地洗墙灯 | 212
LED窗台灯01 | 34
LED定制户外线条灯01 | 93
LED护栏射灯01 | 28
LED鸟笼灯01 | 183
LED柔性洗墙灯01 | 3305.5
LED柔性线条灯01 | 2449.4
LED庭院灯01 | 42
LED吸顶灯01 | 2
LED洗墙灯1a | 1572
LED洗墙灯1b | 99
LED洗墙灯1c | 8
LED洗墙灯2a | 111
LED洗墙灯3a | 249
LED照树灯01 | 40
不锈钢电源箱 | 155
草坪灯 | 18
超五类网线 | 299
电缆 | 2102.76
电力电缆 | 48230.07
电力管线 | 36551
电气配管 | 2154.21
吊灯 | 4
防水开关电源 | 12
仿树藤管 | 660
接线盒 | 2883
金属软管 | 1925
景观配电箱 F-AL1 | 1
开关电源 | 1040
开关电源防雨盒 | 312
控制器 | 2
控制器放置箱 | 1
配电箱 | 45
配电箱 AL | 1
配线 | 2413
庭院灯 | 36
筒灯 | 30
柱头灯 | 2
装饰灯 | 4758.23
总计 | 113043.17

## 质保期外 (hidden)
南城文化广场
序号 | 养护内容 | 特征描述 | 单位 | 数量 | 备注
灯具 | LED灯带 | 1.名称:LED灯带 2.规格:4w/24v 黄色光源 IP68 | m | 433.76
灯具 | 草坪灯 | 1.名称:草坪灯 2.规格:9w LED灯 黄色光源 IP65 | 套 | 13
灯具 | 泛光灯 | 1.名称:泛光灯 2.规格:15w LED灯 黄色光源 IP65 | 套 | 8
灯具 | 庭院灯 | 1.名称:庭院灯 2.规格:30w LED灯 黄色光源 H=3.5m IP65 | 套 | 200
灯具 | 高杆灯 | 1.名称:高杆灯 2.规格:6*250w LED灯 暖白色光源 H=18m IP65 | 套 | 3
灯具 | 杆长4.5米路灯 | 1.名称:杆长4.5米路灯 2.规格:200W LED灯 | 套 | 1
灯具 | 杆长10米路灯 | 1.名称:杆长10米路灯 2.规格:2*90W LED灯 | 套 | 3
灯具 | 杆长15米高杆灯 | 1.名称:杆长15米高杆灯 2.规格:7*160W LED灯 | 套 | 4
电线、电缆、管材 | 电缆保护管 | 1.名称:电气配管 2.规格:PC50 3.配置形式:埋地敷设 | m | 140
电线、电缆、管材 | 电缆保护管 | 1.名称:电气配管 2.规格:PC32 3.配置形式:埋地敷设 | m | 2158.07
电线、电缆、管材 | 电缆保护管 | 1.名称:电气配管 2.规格:PC25 3.配置形式:埋地敷设 | m | 3293.95
电线、电缆、管材 | 电力电缆 | 1.名称:电力电缆 2.型号:VV22 3.规格:5*4mm2 | m | 100
电线、电缆、管材 | 电力电缆 | 1.名称:电力电缆 2.型号:VV22 3.规格:5*10mm2 | m | 300
电线、电缆、管材 | 电力电缆 | 1.名称:电力电缆 2.型号:VV22 3.规格:5*16mm2 | m | 140
电线、电缆、管材 | 电力电缆 | 1.名称:电力电缆 2.型号:VV 3.规格:3*4mm2 | m | 7164.7
电线、电缆、管材 | 电力电缆 | 1.名称:电力电缆 2.型号:VV 3.规格:5*6mm2 | m | 317.44
电线、电缆、管材 | 电线 | 1.名称:配线 2.型号:RVV 3.规格:3*2.5mm2 | m | 1961
电线、电缆、管材 | 电力电缆 | 1.名称:高压电缆 2.规格:YJV22-10KV-3*120mm2 | m | 300
供电设备及其他 | 配电箱 | 1.名称:配电箱AL1 2.基础:C15混凝土 | 台 | 1
供电设备及其他 | 配电箱 | 1.名称:配电箱AL2 2.基础:C15混凝土 | 台 | 1
供电设备及其他 | 配电箱 | 1.名称:配电箱AL3 2.基础:C15混凝土 | 台 | 1
供电设备及其他 | 配电箱 | 1.名称:配电箱AL4 2.基础:C15混凝土 | 台 | 1
供电设备及其他 | 照明变压器 | 1.名称:照明变压器 2.规格:200/24v 不锈钢 室外防水型 | 台 | 2
供电设备及其他 | 箱式变压器(包括高压、低压两部分） | 1.名称:箱式变压器 2.规格:250KVA | 台 | 1
供电设备及其他 | 箱式变压器(包括高压、低压两部分） | 1.名称:箱式变压器 2.规格:800KVA | 台 | 1
供电设备及其他 | 离心水泵 | 1.名称:离心水泵 2.规格:1.5KW | 台 | 1
灯具 | 庭院灯 | 1.名称:庭院灯 2.规格:2*30W LED灯 H=3m | 套 | 26
灯具 | 泛光灯 | 1.名称:泛光灯 2.规格:120W LED灯 | 套 | 6
灯具 | 洗墙灯 | 1.名称:洗墙灯 2.规格:18W LED灯 | 套 | 57
灯具 | 洗墙灯 | 1.名称:洗墙灯 2.规格:9W LED灯 | 套 | 1
灯具 | 洗墙灯 | 1.名称:洗墙灯 2.规格:6W LED灯 | 套 | 1
电线、电缆、管材 | 电力电缆 | 1.名称:电力电缆 2.型号、规格:YJV-4*25+1*16mm2 | m | 300
电线、电缆、管材 | 电力电缆 | 1.名称:电力电缆 2.型号、规格:YJV-5*16mm2 | m | 430
电线、电缆、管材 | 电力电缆 | 1.名称:电力电缆 2.型号、规格:YJV-3*4mm2 | m | 190
电线、电缆、管材 | 电线 | 1.名称:配线 2.型号、规格:RVV-3*2.5mm2 | m | 200
电线、电缆、管材 | 电缆保护管 | 1.名称:配管 2.材质、规格:PVC50 | m | 620
电线、电缆、管材 | 电缆保护管 | 1.名称:配管 2.材质、规格:PVC75 | m | 300
供电设备及其他 | 照明控制箱 | 1.名称:照明控制箱 | 套 | 2
灯具 | 路灯 | 1.名称:路灯 2.规格:90W+40W LED灯 H=8m | 座 | 7
电线、电缆、管材 | 电力电缆 | 1.名称:电力电缆 2.型号、规格:YJV-4*25+1*16mm2 | m | 210
电线、电缆、管材 | 电线 | 1.名称:配线 2.型号、规格:RVV-3*2.5mm2 | m | 113
电线、电缆、管材 | 电缆保护管 | 1.名称:配管 2.材质、规格:PVC75 | m | 210
供电设备及其他 | 照明控制箱 | 1.名称:照明控制箱 | 套 | 2
灯具 | LED照树灯 | 1.名称:LED照树灯 2.规格:AC220V 50W 绿光 | 套 | 6
灯具 | LED埋地灯 | 1.名称:LED埋地灯 2.规格:AC220V 50W 3200K | 套 | 28
灯具 | LED洗墙灯 | 1.名称:LED洗墙灯 2.规格:AC220V 18W/m 1800K | 套 | 12
灯具 | LED瓦片灯 | 1.名称:LED瓦片灯 2.规格:DC24V 6W 1800K | 套 | 280
灯具 | LED线条灯 | 1.名称:LED线条灯 2.规格:DC24V 12W/m 2700K | 套 | 56
灯具 | LED软灯带 | 1.名称:LED软灯带 2.规格:DC24V 14W/m 2200K | m | 40
灯具 | LED投光灯 | 1.名称:LED投光灯 2.规格:DC24V 50W | 套 | 1
电线、电缆、管材 | 电力电缆 | 1.名称:电力电缆 2.型号、规格:YJV-0.6/1KV-5*6mm2 3.材质:铜芯 4.敷设方式、部位:穿管明敷 | m | 10
电线、电缆、管材 | 电线 | 1.名称:配线 2.配线形式:照明线路 3.型号、规格:RVV-0.6/1KV-3*4mm2 4.材质:铜芯 5.配线部位:穿管敷设 | m | 307
电线、电缆、管材 | 电缆保护管 | 1.名称:配管 2.材质、规格:PVC32 3.配置形式:明配 | m | 10
电线、电缆、管材 | 电缆保护管 | 1.名称:配管 2.材质、规格:PVC20 3.配置形式:明配 | m | 100
电线、电缆、管材 | 电缆保护管 | 1.名称:配管 2.材质、规格:PVC20 3.配置形式:埋地敷设 | m | 200
供电设备及其他 | 配电箱 AL1 | 1.名称:配电箱 AL1 2.规格:非标 3.安装方式:悬挂式 4.含箱体内元器件 | 台 | 1
供电设备及其他 | 配电箱 AL2 | 1.名称:配电箱 AL2 2.规格:非标 3.安装方式:悬挂式 4.含箱体内元器件 | 台 | 1
供电设备及其他 | 开关电源 | 1.种类:开关电源 2.规格:AC220V/DC24V 350W | 套 | 10
灯具 | 4米庭院灯 | 1.名称:庭院灯 2.规格:30W LED灯 H=4m | 套 | 26
灯具 | 4米庭院灯 | 1.名称:庭院灯 2.规格:2*30W LED灯 H=4m | 套 | 8
灯具 | 6米庭院灯 | 1.名称:庭院灯 2.规格:28*5w LED灯 H=6m | 套 | 9
灯具 | 6米庭院灯 | 1.名称:庭院灯 2.规格:150w 钠灯 H=6m | 套 | 4
灯具 | 杆长18米高杆灯 | 1.名称:杆长18米高杆灯 2.规格:10*250W LED灯 | 套 | 1
电线、电缆、管材 | 电缆保护管 | 1.名称：配管 2.材质、规格:PVC40 | m | 700
电线、电缆、管材 | 电力电缆 | 1.名称:电力电缆 2.型号、规格:YJV-5*10mm2 | m | 840
电线、电缆、管材 | 电线 | 1.名称:配线 2.型号、规格:RVV-3*2.5mm2 | m | 2449.2
供电设备及其他 | 照明控制箱 | 1.名称:照明控制箱 | 台 | 2
灯具 | 单色LED线条灯 | 1.名称:单色LED线条灯 2.规格:12W 1000*30*30 | 套 | 119
电线、电缆、管材 | 电缆保护管 | 1.名称：配管 2.材质、规格:PC25 | m | 40
电线、电缆、管材 | 电缆保护管 | 1.名称：配管 2.材质、规格:PC32 | m | 106
电线、电缆、管材 | 电线 | 1.名称:配线 2.规格:RVV-500V-3*2.5mm2 | m | 40
电线、电缆、管材 | 电线 | 1.名称:配线 2.规格:RVV-500V-5*4mm2 | m | 40
电线、电缆、管材 | 电线 | 1.名称:配线 2.规格:RVV-500V-5*10mm2 | m | 66
供电设备及其他 | 配电箱 | 1.名称:配电箱AL1 2.型号:非标 3.安装方式:悬挂式 | 台 | 1
灯具 | 标语文字定制 | 1.内容：社会主义核心价值观、富强民主、文明和谐、自由平等、公正法治、爱国敬业、诚信友善 | 套 | 1
灯具 | 定制LED发光字[A、C面] | 1.材质：304不锈钢 2.电压:DC12V | 套 | 2
灯具 | 定制LED发光字[B面] | 1.材质：304不锈钢 2.电压:DC12V | 套 | 1
灯具 | 造型灯 | 1.名称:造型灯 2.规格:LED-9W 黄光 | 套 | 52
灯具 | 定向投光灯 | 1.名称:定向投光灯 2.规格:LED-50W 黄光 | 套 | 174
灯具 | 洗墙灯 | 1.名称:洗墙灯 2.规格:LED-18W/m 黄光 | 套 | 215
灯具 | 轮廓灯 | 1.名称:轮廓灯 2.规格:LED-12W/m 黄光 | 套 | 90
灯具 | 吸顶灯 | 1.名称:吸顶灯 2.规格:LED-9W 白光 | 套 | 16
电线、电缆、管材 | 电缆保护管 | 1.名称:配管 2.规格:KBG25 | m | 637.6
电线、电缆、管材 | 电缆保护管 | 1.名称:配管 2.规格:KBG32 | m | 8
电线、电缆、管材 | 金属软管 | 1.名称:金属软管 2.规格:DN20 | m | 57
电线、电缆、管材 | 电线 | 1.名称:配线 2.规格:RVV-3*2.5 | m | 99.32
电线、电缆、管材 | 电线 | 1.名称:配线 2.规格:RVV-3*4 | m | 547.28
电线、电缆、管材 | 电线 | 1.名称:配线 2.规格:RVV-5*10 | m | 10
供电设备及其他 | 配电箱 | 1.名称:配电箱 | 台 | 1
灯具 | 平面、箱式招牌(南城LOGO) | 1.尺寸: 7968*2400 2.LED灯带及配套 | 套 | 2
灯具 | 造型灯 | 1.名称:造型灯 2.规格:LED-9W 黄光 | 套 | 52
灯具 | 定向投光灯 | 1.名称:定向投光灯 2.规格:LED-50W 黄光 | 套 | 162
灯具 | 洗墙灯 | 1.名称:洗墙灯 2.规格:LED-18W/m 黄光 | 套 | 201
灯具 | 轮廓灯 | 1.名称:轮廓灯 2.规格:LED-12W/m 黄光 | 套 | 90
灯具 | 吸顶灯 | 1.名称:吸顶灯 2.规格:LED-9W 白光 | 套 | 18
电线、电缆、管材 | 电缆保护管 | 1.名称:配管 2.规格:KBG25 | m | 578.11
电线、电缆、管材 | 电缆保护管 | 1.名称:配管 2.规格:KBG32 | m | 8
电线、电缆、管材 | 金属软管 | 1.名称:金属软管 2.规格:DN20 | m | 65
电线、电缆、管材 | 电线 | 1.名称:配线 2.规格:RVV-3*2.5 | m | 96.14
电线、电缆、管材 | 电线 | 1.名称:配线 2.规格:RVV-3*4 | m | 490.97
电线、电缆、管材 | 电线 | 1.名称:配线 2.规格:RVV-5*10 | m | 10
供电设备及其他 | 配电箱 | 1.名称:配电箱 | 台 | 1
灯具 | 平面、箱式招牌(南城LOGO) | 1.尺寸: 7968*2400 2.LED灯带及配套 | 套 | 2
灯具 | 造型灯 | 1.名称:造型灯 2.规格:LED-9W 黄光 | 套 | 64
灯具 | 定向投光灯 | 1.名称:定向投光灯 2.规格:LED-50W 黄光 | 套 | 122
灯具 | 洗墙灯 | 1.名称:洗墙灯 2.规格:LED-18W/m 黄光 | 套 | 208
灯具 | 轮廓灯 | 1.名称:轮廓灯 2.规格:LED-12W/m 黄光 | 套 | 106
灯具 | 吸顶灯 | 1.名称:吸顶灯 2.规格:LED-9W 白光 | 套 | 16
电线、电缆、管材 | 电缆保护管 | 1.名称:配管 2.规格:KBG25 | m | 561.18
电线、电缆、管材 | 电缆保护管 | 1.名称:配管 2.规格:KBG32 | m | 8
电线、电缆、管材 | 金属软管 | 1.名称:金属软管 2.规格:DN20 | m | 56
电线、电缆、管材 | 电线 | 1.名称:配线 2.规格:RVV-3*2.5 | m | 113.38
电线、电缆、管材 | 电线 | 1.名称:配线 2.规格:RVV-3*4 | m | 456.8
电线、电缆、管材 | 电线 | 1.名称:配线 2.规格:RVV-5*10 | m | 10
供电设备及其他 | 配电箱 | 1.名称:配电箱 | 台 | 1
灯具 | 平面、箱式招牌(南城LOGO) | 1.尺寸: 7968*2400 2.LED灯带及配套 | 套 | 2
灯具 | 造型灯 | 1.名称:造型灯 2.规格:LED-9W 黄光 | 套 | 64
灯具 | 定向投光灯 | 1.名称:定向投光灯 2.规格:LED-50W 黄光 | 套 | 126
灯具 | 洗墙灯 | 1.名称:洗墙灯 2.规格:LED-18W/m 黄光 | 套 | 242
灯具 | 轮廓灯 | 1.名称:轮廓灯 2.规格:LED-12W/m 黄光 | 套 | 105
灯具 | 吸顶灯 | 1.名称:吸顶灯 2.规格:LED-9W 白光 | 套 | 16
电线、电缆、管材 | 电缆保护管 | 1.名称:配管 2.规格:KBG25 | m | 561.13
电线、电缆、管材 | 电缆保护管 | 1.名称:配管 2.规格:KBG32 | m | 8
电线、电缆、管材 | 金属软管 | 1.名称:金属软管 2.规格:DN20 | m | 57
电线、电缆、管材 | 电线 | 1.名称:配线 2.规格:RVV-3*2.5 | m | 109.18
电线、电缆、管材 | 电线 | 1.名称:配线 2.规格:RVV-3*4 | m | 460.95
电线、电缆、管材 | 电线 | 1.名称:配线 2.规格:RVV-5*10 | m | 10
供电设备及其他 | 配电箱 | 1.名称:配电箱 | 台 | 1
灯具 | 平面、箱式招牌(南城LOGO) | 1.尺寸: 7968*2400 2.LED灯带及配套 | 套 | 2
灯具 | 投光灯 | 1.名称:投光灯 2.规格:50W-LED(220V) 3.含支架及配件 | 套 | 68
灯具 | 洗墙灯 | 1.名称:洗墙灯 2.规格:24W-LED(220V,尺寸:46*46*1000mm) 3.含支架及配件 | 套 | 220
电线、电缆、管材 | 电力电缆 | 1.名称:电力电缆 2.规格:YJV-5*16mm2 3.电压:1kV以下 4.敷设方式:管内或桥架 | m | 106.5
电线、电缆、管材 | 电线 | 1.名称:配线 2.规格:RVV-3*4mm2 3.敷设方式:管内或桥架 4.电压:1kV以下 | m | 452.6
电线、电缆、管材 | 电缆保护管 | 1.材质:配管 2.规格:PC50 3.敷设方式:暗敷 | m | 100.5
电线、电缆、管材 | 电缆保护管 | 1.名称:配管 2.材质:碳钢 3.规格:DN25 4.配置形式及部位:砖、混凝土结构明配 | m | 280.4
供电设备及其他 | 成套配电箱 | 1.名称:配电箱AL1 2.型号:非标 3.安装方式:悬挂式 | 台 | 1
灯具 | 平面、箱式招牌(南城LOGO) | 1.尺寸: 7968*2400 2.LED灯带及配套 | 套 | 2
灯具 | 投光灯 | 1.名称:投光灯 2.规格:50W-LED(220V) 3.含支架及配件 | 套 | 68
灯具 | 洗墙灯 | 1.名称:洗墙灯 2.规格:24W-LED(220V,尺寸:46*46*1000mm) 3.含支架及配件 | 套 | 220
电线、电缆、管材 | 电力电缆 | 1.型号:电力电缆 2.规格:YJV-5*16mm2 3.电压:1kV以下 4.敷设方式:管内或桥架 | m | 98.5
电线、电缆、管材 | 电线 | 1.名称:配线 2.规格:RVV-3*4mm2 3.敷设方式:管内或桥架 4.电压:1kV以下 | m | 453.2
电线、电缆、管材 | 电缆保护管 | 1.材质:配管 2.规格:PC50 3.敷设方式:暗敷 | m | 92.5
电线、电缆、管材 | 电缆保护管 | 1.名称:配管 2.材质:碳钢 3.规格:DN25 4.配置形式及部位:砖、混凝土结构明配 | m | 280.4
供电设备及其他 | 成套配电箱 | 1.名称:配电箱AL1 2.型号:非标 3.安装方式:悬挂式 | 台 | 1
灯具 | 平面、箱式招牌(南城LOGO) | 1.尺寸: 7968*2400 2.LED灯带及配套 | 套 | 2
灯具 | 投光灯 | 1.名称:投光灯 2.规格:50W-LED(220V) 3.含支架及配件 | 套 | 116
灯具 | 洗墙灯 | 1.名称:洗墙灯 2.规格:24W-LED(220V,尺寸:46*46*1000mm) 3.含支架及配件 | 套 | 152
电线、电缆、管材 | 电力电缆 | 1.型号:电力电缆 2.规格:YJV-5*16mm2 3.电压:1kV以下 4.敷设方式:管内或桥架 | m | 76
电线、电缆、管材 | 电线 | 1.名称:配线 2.规格:RVV-3*4mm2 3.敷设方式:管内或桥架 4.电压:1kV以下 | m | 620.9
电线、电缆、管材 | 电缆保护管 | 1.材质:配管 2.规格:PC100 3.敷设方式:埋地 4.垫层:砂碎石 | m | 60
电线、电缆、管材 | 电缆保护管 | 1.材质:配管 2.规格:1*SC100 3.敷设方式:埋地 4.垫层:砂碎石 | m | 6.5
电线、电缆、管材 | 电缆保护管 | 1.材质:配管 2.规格:1*SC100 3.敷设方式:明敷 4.防腐:含除锈及刷漆 | m | 2.5
电线、电缆、管材 | 电缆保护管 | 1.名称:配管 2.材质:碳钢 3.规格:DN25 4.配置形式及部位:砖、混凝土结构明配 | m | 251.1
供电设备及其他 | 成套配电箱 | 1.名称:配电箱AL1 2.型号:非标 3.安装方式:悬挂式 | 台 | 1
灯具 | 平面、箱式招牌(南城LOGO) | 1.尺寸: 7968*2400 2.LED灯带及配套 | 套 | 2
灯具 | 投光灯 | 1.名称:投光灯 2.规格:50W-LED(220V) 3.含支架及配件 | 套 | 96
灯具 | 洗墙灯 | 1.名称:洗墙灯 2.规格:24W-LED(220V,尺寸:46*46*1000mm) 3.含支架及配件 | 套 | 165
电线、电缆、管材 | 电力电缆 | 1.型号:电力电缆 2.规格:YJV-5*16mm2 3.电压:1kV以下 4.敷设方式:管内或桥架 | m | 66
电线、电缆、管材 | 电线 | 1.型号:配线 2.规格:RVV-3*4mm2 3.敷设方式:管内或桥架 4.电压:1kV以下 | m | 549.5
电线、电缆、管材 | 电缆保护管 | 1.材质:配管 2.规格:1*PC100 3.敷设方式:埋地 4.垫层:砂碎石 | m | 50.8
电线、电缆、管材 | 电缆保护管 | 1.材质:配管 2.规格:1*SC100 3.敷设方式:埋地 4.垫层:砂碎石 | m | 12
电线、电缆、管材 | 电缆保护管 | 1.材质:配管 2.规格:1*SC100 3.敷设方式:明敷 4.防腐:含除锈及刷漆 | m | 2.5
电线、电缆、管材 | 电缆保护管 | 1.名称:配管 2.材质:碳钢 3.规格:DN25 4.配置形式及部位:砖、混凝土结构明配 | m | 244.8
电线、电缆、管材 | 钢制槽式桥架 | 1.型号、规格:CT-80*40 2.材质:钢制 3.类型:托盘式 | m | 113.3
供电设备及其他 | 成套配电箱 | 1.名称:配电箱AL1 2.型号:非标 3.安装方式:悬挂式 | 台 | 1
灯具 | 平面、箱式招牌(南城LOGO) | 1.尺寸: 7968*2400 2.LED灯带及配套 | 套 | 2
灯具 | 全彩线性泛光灯RGBW L4 | 1.名称:全彩线性泛光灯 2.型号:编程/定址/调光/网控 3.规格:RGBW L4(110w) 4.安装部位:桥侧护栏 | 套 | 1545
灯具 | 暖白投光灯 | 1.名称:暖白投光灯 2.型号:编程/定址/调光/网控 3.规格:23w 4.安装部位:桥墩 | 套 | 208
灯具 | 暖白线性泛光灯 | 1.名称:暖白线性泛光灯 2.型号:编程/定址/调光/网控 3.规格:10w 4.安装部位:桥下辅路 | 套 | 1200
灯具 | 全彩线性泛光灯 | 1.名称:全彩线性泛光灯 2.型号:编程/定址/调光/网控 3.规格:10w 4.安装部位:桥下辅路 | 套 | 1200
灯具 | LED洗墙灯05a | 1.名称:LED洗墙灯05a 2.规格:24W/LED/DC24V/3000K/10*60度/1000mmlIP65 | 套 | 1680
灯具 | 洗墙灯LXQ01 | 1.外形尺寸：L1000*D35*W35； 2.功率：24w； 3.色温:5000K； 4.光源:欧司朗5050高亮芯片； | 套 | 2418
灯具 | 插地灯（多种类组合） | 1.外形尺寸：不规则； 2.功率：0.1-1w不等； 3.色温:RGB； 4.光源:欧司朗3030高亮芯片 | 套 | 300
灯具 | 投影灯LTY01 | 1.外形尺寸：L100*D350*W350； 2.功率：300w； 3.色温:RGB； 4.光源:欧司朗3030高亮芯片 | 套 | 12
电线、电缆、管材 | 金属桥架 | 1.材质:金属桥架 2.规格:CT100*50 | m | 350
电线、电缆、管材 | 金属桥架 | 1.材质:金属桥架 2.规格:CT50*50 | m | 1480
电线、电缆、管材 | 金属线槽 | 1.材质:金属 2.规格:MR-60*40 | m | 1700
电线、电缆、管材 | 电缆保护管 | 1.名称:配管 2.材质:镀锌钢管 3.规格:SC25 4.配置形式及部位:钢结构支架配管 | m | 300
电线、电缆、管材 | 电缆保护管 | 1.名称:配管 2.材质:刚性阻燃 3.规格:PVC20 4.配置形式及部位:明配 | m | 6819
电线、电缆、管材 | 电缆保护管 | 1.名称:配管 2.材质:刚性阻燃 3.规格:PVC25 4.配置形式及部位:明配 | m | 7400
电线、电缆、管材 | 电缆保护管 | 1.名称:配管 2.材质:刚性阻燃 3.规格:PVC40 4.配置形式及部位:明配 | m | 3620
电线、电缆、管材 | 金属软管 | 1.名称:金属软管 2.材质、规格:不锈钢金属软管D20 | m | 1535
电线、电缆、管材 | 接线盒 | 1.材质:塑料 2.规格:77*77*56 3.安装形式:明装 | 个 | 4480
电线、电缆、管材 | 接线盒 | 1.材质:PVC防水接线盒 2.规格:100*100*60 | 个 | 112
电线、电缆、管材 | 电线 | 1.名称:配线 2.规格:ZC-RVV-2*2.5mm2 3.敷设方式:管内或槽内 | m | 4572.5
电线、电缆、管材 | 电线 | 1.名称:配线 2.规格:ZC-RVV-2*4mm2 3.敷设方式:管内或槽内 | m | 1635
电线、电缆、管材 | 电力电缆 | 1.名称:电力电缆 2.规格:WNZC-YJY-3*2.5mm2 3.敷设方式:管内或槽内 | m | 195.8
电线、电缆、管材 | 电力电缆 | 1.名称:电力电缆 2.规格:ZR-YJY-3*4mm2 3.敷设方式:管内或槽内 | m | 1500
电线、电缆、管材 | 电力电缆 | 1.名称:电力电缆 2.规格:WNZC-YJY-3*4mm2 3.敷设方式:管内或槽内 | m | 5267
电线、电缆、管材 | 电力电缆 | 1.名称:电力电缆 2.规格:YJV-3*6mm2 3.敷设方式:管内或槽内 | m | 2500
电线、电缆、管材 | 电力电缆 | 1.名称:电力电缆 2.规格:WNZC-YJY-3*6mm2 3.敷设方式:管内或槽内 | m | 7567
电线、电缆、管材 | 电力电缆 | 1.名称:电力电缆 2.规格:ZC-YJV-5*6mm2 3.敷设方式:管内或槽内 | m | 1622
电线、电缆、管材 | 电力电缆 | 1.名称:电力电缆 2.规格:WNZC-YJY-3*10mm2 3.敷设方式:管内或槽内 | m | 3136.5
电线、电缆、管材 | 电力电缆 | 1.名称:电力电缆 2.规格:ZA-YJV-5*10mm2 3.敷设方式:管内或槽内 | m | 350
电线、电缆、管材 | 电力电缆 | 1.名称:电力电缆 2.规格:YJV-4*50+1*35 3.敷设方式:管内或槽内 | m | 50
电线、电缆、管材 | 双绞线缆 | 1.规格:超五类网线 2.线缆对数:4对 3.敷设方式:管暗槽内穿放 | m | 7000
供电设备及其他 | 照明配电箱 | 1.名称、型号:AL1照明配电箱 2.规格:非标,防水 3.落地式安装 | 台 | 2
供电设备及其他 | 照明配电箱 | 1.名称、型号:AL3照明配电箱 2.规格:非标,防水 3.落地式安装 | 台 | 1
供电设备及其他 | 照明配电箱 | 1.名称、型号:AL4照明配电箱 2.规格:非标,防水 3.落地式安装 | 台 | 1
供电设备及其他 | 照明配电箱 | 1.名称、型号:AL5照明配电箱 2.规格:非标,防水 3.落地式安装 | 台 | 2
供电设备及其他 | 景观照明配电箱 | 1.名称:景观照明配电箱 2.型号:AL1 3.落地式安装 | 台 | 1
供电设备及其他 | 景观照明配电箱 | 1.名称:景观照明配电箱（不锈钢） 2.型号:AL2 3.挂墙式 4.含箱体内元器件 | 台 | 1
供电设备及其他 | 景观照明配电箱 | 1.名称:景观照明配电箱（不锈钢） 2.型号:AL3 3.挂墙式 4.含箱体内元器件 | 台 | 1
供电设备及其他 | 变压器 | 1.规格:220V/24V 1500W 2.安装方式:明装 | 个 | 140
供电设备及其他 | 变压器 | 1.规格:220V/24V 350W 2.安装方式:明装 | 个 | 100
供电设备及其他 | 防水开关电源 | 1.名称:开关电源 2.功率因数:>0.9； 3.型号:350W 220/24V | 个 | 5
供电设备及其他 | 开关电源 | 1.名称:开关电源 2.规格:DC24V/400W | 个 | 170
供电设备及其他 | 灯光程序控制器 | 1.名称:控制器 2.功能:详细参数按图，需与其它连接设备相匹配 | 台 | 11
供电设备及其他 | 投影灯控控器 | 1.DMA512协议 2.LED解码器带8000像素点 | 台 | 1
灯具 | 窄角度投光灯 | 1.名称:窄角度投光灯 2.型号:编程/定址/调光/网控 3.规格:18w 4.安装部位:桥侧立面 | 套 | 60
灯具 | 全彩大型点光源 | 1.名称:全彩大型点光源 2.型号:编程/定址/调光/网控 3.规格:160w 4.安装部位:桥顶侧 | 套 | 140
灯具 | 暖白投光灯 | 1.名称:暖白投光灯 2.型号:编程/定址/调光/网控 3.规格:26w 4.安装部位:桥腹结构 | 套 | 280
灯具 | 高功率暖白投光灯 | 1.名称:高功率暖白投光灯 2.型号:编程/定址/调光/网控 3.规格:108w 4.安装部位:桥顶 | 套 | 64
灯具 | 全彩线性泛光灯 | 1.名称:全彩线性泛光灯 2.型号:编程/定址/调光/网控 3.规格:24w 4.安装部位:桥侧立面 | 套 | 1526
电线、电缆、管材 | 金属线槽 | 1.材质:金属 2.规格:MR-60*40 | m | 1480
电线、电缆、管材 | 电缆保护管 | 1.名称:配管 2.材质:刚性阻燃 3.规格:PVC20 4.配置形式及部位:明配 | m | 2321
电线、电缆、管材 | 电缆保护管 | 1.名称:配管 2.材质:刚性阻燃 3.规格:PVC25 4.配置形式及部位:明配 | m | 2550
电线、电缆、管材 | 电缆保护管 | 1.名称:配管 2.材质:刚性阻燃 3.规格:PVC40 4.配置形式及部位:明配 | m | 3200
电线、电缆、管材 | 电缆保护管 | 1.名称:配管 2.材质:刚性阻燃 3.规格:PVC50 4.配置形式及部位:明配 | m | 1200
电线、电缆、管材 | 电力电缆 | 1.名称:电力电缆 2.规格:WNZC-YJY-3*6mm2 3.敷设方式:管内或槽内 | m | 3329.2
电线、电缆、管材 | 电力电缆 | 1.名称:电力电缆 2.规格:WNZC-YJY-3*10mm2 3.敷设方式:管内或槽内 | m | 3136.5
电线、电缆、管材 | 电线 | 1.名称:配线 2.规格:ZC-RVV-2x2.5mm2 3.敷设方式:管内或槽内 | m | 3493.2
电线、电缆、管材 | 电线 | 1.名称:配线 2.规格:RVV-4*1.5mm2 3.敷设部位或线制:管内 | m | 1526
电线、电缆、管材 | 接线盒 | 1.材质:塑料 2.规格:77*77*56 3.安装形式:明装 | 个 | 554
电线、电缆、管材 | 双绞线缆 | 1.规格:超五类网线 2.线缆对数:4对 3.敷设方式:管暗槽内穿放 | m | 100
电线、电缆、管材 | 光缆 | 1.规格:单膜6芯铠装光纤 2.芯数:12芯以下 3.敷设方式:管暗槽内穿放 | m | 3324
供电设备及其他 | 照明配电箱 | 1.名称、型号:AL1照明配电箱 2.规格:非标,防水 3.落地式安装 | 台 | 1
供电设备及其他 | 照明配电箱 | 1.名称、型号:AL2照明配电箱 2.规格:非标,防水 3.落地式安装 | 台 | 1
供电设备及其他 | 变压器 | 1.规格:220V/24V 1000W 2.安装方式:明装 | 个 | 28
供电设备及其他 | 变压器 | 1.规格:220V/24V 350W 2.安装方式:明装 | 个 | 138
供电设备及其他 | 交换机 | 1.名称:24口光纤交换机 2.功能:详细参数按图，需与其它连接设备相匹配 | 台 | 1
供电设备及其他 | DVI分配器 | 1.名称:DVI分配器 2.功能:详细参数按图，需与其它连接设备相匹配 | 台 | 3
供电设备及其他 | 分控器 | 1.名称:分控器 2.功能:详细参数按图，需与其它连接设备相匹配 | 台 | 78
供电设备及其他 | 信号放大器 | 1.名称:信号放大器 2.功能:详细参数按图，需与其它连接设备相匹配 | 台 | 4
供电设备及其他 | 智能电源控制系统 | 1.名称:控制系统 2.功能:详细参数按图，需与其它连接设备相匹配 | 台 | 1
供电设备及其他 | 灯光程序设计控制系统 | 1.名称:控制系统 2.功能:详细参数按图，需与其它连接设备相匹配 | 套 | 1
供电设备及其他 | 景观照明配电柜(富民广场) Ah5 | 1.名称:景观照明配电柜(富民广场) 2.型号:Ah5 | 台 | 1
灯具 | 庭院灯 | 1.名称:庭院灯 2.规格:20W hED灯,杆高4米 3.接地要求:φ14热镀锌圆钢 | 套 | 7
灯具 | 草坪灯 | 1.名称:草坪灯 2.规格:11W hED灯,高0.5~0.8米 3.接地要求:φ14热镀锌圆钢 | 套 | 7
灯具 | 埋地灯 | 1.名称:埋地灯 2.规格:5W/m hED灯,IP65 3.接地要求:接地电阻≤4Ω | 套 | 24
灯具 | 灯带 | 1.名称:灯带 2.规格:5W/m hED灯,IP65 3.接地要求:接地电阻≤4Ω | m | 79
电线、电缆、管材 | 电缆保护管 PVC32 | 1.名称:电缆保护管 2.规格:φ32 3.材质:PVC | m | 320
电线、电缆、管材 | 电缆保护管 SC32 | 1.名称:电缆保护管 2.规格:DN32 3.材质:SC | m | 200
电线、电缆、管材 | 电缆 YJV-5*6 | 1.名称:电缆 2.型号:YJV 3.规格:5*6mm² 4.材质:铜芯 | m | 620
供电设备及其他 | 景观照明配电柜（新基南人行天桥） | 1.名称:景观照明配电柜(新基南人行天桥) 2.型号:AL6 | 台 | 1
灯具 | 文化彩灯 | 1.名称：文化彩灯LDG25A 2.功率：25w 3.色温：RGB七彩 | 套 | 89
灯具 | 导光板灯 | 1.名称：导光板灯LMB01 2.功率：24w 3.色温：5000K | 套 | 19
灯具 | 星光灯 | 1.名称：星光灯LXG01 2.功率：2w 3.色温：RGB七彩 | 套 | 50
灯具 | 玻璃灯 | 1.名称：玻璃灯LDG10A 2.功率：15w 3.色温：RGB七彩 | 套 | 158
电线、电缆、管材 | 防水接线盒 | 1. 名称:室外防水接线盒 2. 型号、规格:金属 120*120 IP65 3. 防雷接地等满足规范要求 | 个 | 147
供电设备及其他 | 防水开关电源 | 1.名称:防水开关电源 2.规格:220V/DC 24V cosΦ≥0.95 300W | 个 | 6
供电设备及其他 | LED控制器 | 1.MDX512 | 套 | 5
电线、电缆、管材 | 超五类网线 | 1. 名称:超五类双绞信号屏蔽线 2. 敷设：穿管敷设 | m | 217.2
电线、电缆、管材 | 电力电缆 | 1.名称：铜芯电缆 2.型号：YJV 3.规格：4*35+1*25mm2 | m | 389.6742
电线、电缆、管材 | 配管 SC65 | 1.名称：电气配管 2.规格、型号:SC65 3.材质:镀锌钢管 | m | 14
电线、电缆、管材 | 电力电缆 | 1. 名称：铜芯电缆 2. 型号：ZR-YJV 3. 规格：3*4mm2 | m | 654.8
电线、电缆、管材 | 电力电缆 | 1. 名称：铜芯电缆 2. 型号：YJV 3. 规格：2X4mm2 | m | 461
电线、电缆、管材 | 电力电缆 | 1. 名称：铜芯电缆 2. 型号：YJV 3. 规格：YJV5*16mm2 | m | 81.5
电线、电缆、管材 | 配管 SC20 | 1. 名称：电气配管 2. 规格、型号:SC20 3. 材质:镀锌钢管 | m | 461
电线、电缆、管材 | 配管 SC25 | 1. 名称：电气配管 2. 规格、型号:SC25 3. 材质:镀锌钢管 | m | 595.8
电线、电缆、管材 | 配管 SC50 | 1. 名称：电气配管 2. 规格、型号:SC50 3. 材质:镀锌钢管 | m | 72.5
供电设备及其他 | 景观照明配电柜（广彩路人行天桥） | 1.名称:景观照明配电柜(广彩路人行天桥) 2.型号:AL7 | 台 | 1
灯具 | 文化彩灯 | 1.名称：文化彩灯LDG25A 2.功率：25w 3.色温：RGB七彩 | 套 | 146
灯具 | 导光板灯 | 1.名称：导光板灯LMB01 2.功率：24w 3.色温：5000K | 套 | 12
灯具 | 玻璃灯 | 1.名称：玻璃灯LDG10A 2.功率：15w 3.色温：RGB七彩 | 套 | 216
灯具 | 洗墙灯 | 1.名称：洗墙灯LXQ02 2.功率：12w 3.色温：RGB七彩 | 套 | 160
供电设备及其他 | 防水开关电源 | 1.名称:防水开关电源 2.规格:220V/DC 24V cosΦ≥0.95 300W | 个 | 47
电线、电缆、管材 | 防水接线盒 | 1. 名称:室外防水接线盒 2. 型号、规格:金属 120*120 IP65 3. 防雷接地等满足规范要求 | 个 | 27
供电设备及其他 | LED控制器 | 1.MDX512 | 套 | 5
电线、电缆、管材 | 超五类网线 | 1. 名称:超五类双绞信号屏蔽线 2. 敷设：穿管敷设 | m | 765.8
电线、电缆、管材 | 电力电缆 | 1.名称:电力电缆 2.规格:YJV-4*50+1*35 3.敷设方式:管内或槽内 | m | 735.98
电线、电缆、管材 | 配管 SC80 | 1. 名称：电气配管 2. 规格、型号:SC80 3. 材质:镀锌钢管 | m | 10
电线、电缆、管材 | 电力电缆 | 1.名称:电力电缆 2.规格:ZR-YJY-3*4mm2 3.敷设方式:管内或槽内 | m | 913.3
电线、电缆、管材 | 电力电缆 | 1. 名称：铜芯电缆 2. 型号：YJV 3. 规格：YJV2*4mm2 | m | 703.2
电线、电缆、管材 | 电力电缆 | 1. 名称：铜芯电缆 2. 型号：YJV 3. 规格：YJV5*16mm2 | m | 194.3
电线、电缆、管材 | 配管 SC20 | 1. 名称：电气配管 2. 规格、型号:SC20 3. 材质:镀锌钢管 | m | 703.2
电线、电缆、管材 | 配管 SC25 | 1. 名称：电气配管 2. 规格、型号:SC25 3. 材质:镀锌钢管 | m | 854.3
电线、电缆、管材 | 配管 SC50 | 1. 名称：电气配管 2. 规格、型号:SC50 3. 材质:镀锌钢管 | m | 170.7
供电设备及其他 | 景观照明配电柜（众利路人行天桥） | 1.名称:景观照明配电柜(众利路人行天桥) 2.型号:AL8 | 台 | 1
灯具 | 文化彩灯 | 1.名称：文化彩灯LDG25A 2.功率：25w 3.色温：RGB七彩 | 套 | 86
灯具 | 导光板灯 | 1.名称：导光板灯LMB01 2.功率：24w 3.色温：5000K | 套 | 19
灯具 | 玻璃灯 | 1.名称：玻璃灯LDG10A 2.功率：15w 3.色温：RGB七彩 | 套 | 150
供电设备及其他 | 防水开关电源 | 1.名称:防水开关电源 2.规格:220V/DC 24V cosΦ≥0.95 300W | 个 | 30
电线、电缆、管材 | 防水接线盒 | 1. 名称:室外防水接线盒 2. 型号、规格:金属 120*120 IP65 3. 防雷接地等满足规范要求 | 个 | 33
供电设备及其他 | LED控制器 | 1.MDX512 | 套 | 6
电线、电缆、管材 | 超五类网线 | 1. 名称:超五类双绞信号屏蔽线 2. 敷设：穿管敷设 | m | 521.6
电线、电缆、管材 | 电力电缆 | 1.名称：铜芯电缆 2.型号：YJV 3.规格：4*35+1*25mm2 | m | 340.8227
电线、电缆、管材 | 配管 SC65 | 1.名称：电气配管 2.规格、型号:SC65 3.材质:镀锌钢管 | m | 14
电线、电缆、管材 | 电力电缆 | 1.名称:电力电缆 2.规格:ZR-YJY-3*4mm2 3.敷设方式:管内或槽内 | m | 612.3
电线、电缆、管材 | 电力电缆 | 1. 名称：铜芯电缆 2. 型号：YJV 3. 规格：YJV2*4mm2 | m | 557.91
电线、电缆、管材 | 电力电缆 | 1. 名称：铜芯电缆 2. 型号：YJV 3. 规格：YJV5*16mm2 | m | 78.79
电线、电缆、管材 | 配管 SC20 | 1. 名称：电气配管 2. 规格、型号:SC20 3. 材质:镀锌钢管 | m | 557.91
电线、电缆、管材 | 配管 SC25 | 1. 名称：电气配管 2. 规格、型号:SC25 3. 材质:镀锌钢管 | m | 544.78
电线、电缆、管材 | 配管 SC50 | 1. 名称：电气配管 2. 规格、型号:SC50 3. 材质:镀锌钢管 | m | 69.79
供电设备及其他 | 景观照明配电柜（阜东路人行天桥） | 1.名称:景观照明配电柜（阜东路人行天桥） 2.型号:AL9 | 台 | 1
灯具 | 文化彩灯 | 1.名称：文化彩灯LDG25A 2.功率：25w 3.色温：RGB七彩 | 套 | 90
灯具 | 导光板灯 | 1.名称：导光板灯LMB01 2.功率：24w 3.色温：5000K | 套 | 16
灯具 | 星光灯 | 1.名称：星光灯LXG01 2.功率：2w 3.色温：RGB七彩 | 套 | 60
灯具 | 玻璃灯 | 1.名称：玻璃灯LDG10A 2.功率：15w 3.色温：RGB七彩 | 套 | 148
供电设备及其他 | 防水开关电源 | 1.名称:防水开关电源 2.规格:220V/DC 24V cosΦ≥0.95 300W | 个 | 24
电线、电缆、管材 | 防水接线盒 | 1. 名称:室外防水接线盒 2. 型号、规格:金属 120*120 IP65 | 个 | 28
供电设备及其他 | LED控制器 | 1.MDX512 | 套 | 7
电线、电缆、管材 | 超五类网线 | 1. 名称:超五类双绞信号屏蔽线 2. 敷设：穿管敷设 | m | 235.26
电线、电缆、管材 | 电力电缆 | 1.名称：铜芯电缆 2.型号：YJV 3.规格：4*35+1*25mm2 | m | 211.642
电线、电缆、管材 | 配管 SC65 | 1.名称：电气配管 2.规格、型号:SC65 3.材质:镀锌钢管 | m | 9
电线、电缆、管材 | 电力电缆 | 1. 名称：铜芯电缆 2. 型号：ZR-YJV 3. 规格：3*4mm2 | m | 670.68
电线、电缆、管材 | 电力电缆 | 1. 名称：铜芯电缆 2. 型号：YJV 3. 规格：2*4mm2 | m | 467.27
电线、电缆、管材 | 电力电缆 | 1. 名称：铜芯电缆 2. 型号：YJV 3. 规格：YJV5*16mm2 | m | 80.15
电线、电缆、管材 | 配管 SC20 | 1. 名称：电气配管 2. 规格、型号:SC20 3. 材质:镀锌钢管 | m | 467.27
电线、电缆、管材 | 配管 SC25 | 1. 名称：电气配管 2. 规格、型号:SC25 3. 材质:镀锌钢管 | m | 611.68
电线、电缆、管材 | 配管 SC50 | 1. 名称：电气配管 2. 规格、型号:SC50 3. 材质:镀锌钢管 | m | 73.25
供电设备及其他 | 景观照明配电柜（东晖实验学校人行天桥） | 1.名称:景观照明配电柜（东晖实验学校人行天桥） 2.型号:AL10 | 台 | 1
灯具 | 文化彩灯 | 1.名称：文化彩灯LDG25A 2.功率：25w 3.色温：RGB七彩 | 套 | 90
灯具 | 导光板灯 | 1.名称：导光板灯LMB01 2.功率：24w 3.色温：5000K | 套 | 26
灯具 | 星光灯 | 1.名称：星光灯LXG01 2.功率：2w 3.色温：RGB七彩 | 套 | 50
灯具 | 玻璃灯 | 1.名称：玻璃灯LDG10A 2.功率：15w 3.色温：RGB七彩 | 套 | 126
供电设备及其他 | 防水开关电源 | 1.名称:防水开关电源 2.规格:220V/DC 24V cosΦ≥0.95 300W | 个 | 20
电线、电缆、管材 | 防水接线盒 | 1. 名称:室外防水接线盒 2. 型号、规格:金属 120*120 IP65 3. 防雷接地等满足规范要求 | 个 | 32
供电设备及其他 | LED控制器 | 1.MDX512 | 套 | 5
电线、电缆、管材 | 超五类网线 | 1. 名称:超五类双绞信号屏蔽线 2. 敷设：穿管敷设 | m | 226.18
电线、电缆、管材 | 电力电缆 | 1.名称：铜芯电缆 2.型号：YJV 3.规格：4*35+1*25mm2 | m | 417.1442
电线、电缆、管材 | 配管 SC65 | 1.名称：电气配管 2.规格、型号:SC65 3.材质:镀锌钢管 | m | 14
电线、电缆、管材 | 电力电缆 | 1. 名称：铜芯电缆 2. 型号：ZR-YJV 3. 规格：3*4mm2 | m | 597.29
电线、电缆、管材 | 电力电缆 | 1. 名称：铜芯电缆 2. 型号：YJV 3. 规格：YJV2*4mm2 | m | 416.68
电线、电缆、管材 | 电力电缆 | 1. 名称：铜芯电缆 2. 型号：YJV 3. 规格：YJV5*16mm2 | m | 77.06
电线、电缆、管材 | 配管 SC20 | 1. 名称：电气配管 2. 规格、型号:SC20 3. 材质:镀锌钢管 | m | 416.68
电线、电缆、管材 | 配管 SC25 | 1. 名称：电气配管 2. 规格、型号:SC25 3. 材质:镀锌钢管 | m | 538.29
电线、电缆、管材 | 配管 SC50 | 1. 名称：电气配管 2. 规格、型号:SC50 3. 材质:镀锌钢管 | m | 68.08

## 质保期外汇总 (hidden)
序号 | 养护内容 | 特征描述 | 求和项:数量
灯具 |  |  | 17065.76
| 4米庭院灯 |  | 34
|  | 1.名称:庭院灯 2.规格:2*30W LED灯 H=4m | 8
|  | 1.名称:庭院灯 2.规格:30W LED灯 H=4m | 26
| 6米庭院灯 |  | 13
|  | 1.名称:庭院灯 2.规格:150w 钠灯 H=6m | 4
|  | 1.名称:庭院灯 2.规格:28*5w LED灯 H=6m | 9
| LED灯带 |  | 433.76
|  | 1.名称:LED灯带 2.规格:4w/24v 黄色光源 IP68 | 433.76
| LED埋地灯 |  | 28
|  | 1.名称:LED埋地灯 2.规格:AC220V 50W 3200K | 28
| LED软灯带 |  | 40
|  | 1.名称:LED软灯带 2.规格:DC24V 14W/m 2200K | 40
| LED投光灯 |  | 1
|  | 1.名称:LED投光灯 2.规格:DC24V 50W | 1
| LED瓦片灯 |  | 280
|  | 1.名称:LED瓦片灯 2.规格:DC24V 6W 1800K | 280
| LED洗墙灯 |  | 12
|  | 1.名称:LED洗墙灯 2.规格:AC220V 18W/m 1800K | 12
| LED洗墙灯05a |  | 1680
|  | 1.名称:LED洗墙灯05a 2.规格:24W/LED/DC24V/3000K/10*60度/1000mmlIP65 | 1680
| LED线条灯 |  | 56
|  | 1.名称:LED线条灯 2.规格:DC24V 12W/m 2700K | 56
| LED照树灯 |  | 6
|  | 1.名称:LED照树灯 2.规格:AC220V 50W 绿光 | 6
| 标语文字定制 |  | 1
|  | 1.内容：社会主义核心价值观、富强民主、文明和谐、自由平等、公正法治、爱国敬业、诚信友善 | 1
| 玻璃灯 |  | 798
|  | 1.名称：玻璃灯LDG10A 2.功率：15w 3.色温：RGB七彩 | 798
| 草坪灯 |  | 7
|  | 1.名称:草坪灯 2.规格:11W hED灯,高0.5~0.8米 3.接地要求:φ14热镀锌圆钢 | 7
|  | 1.名称:草坪灯 2.规格:9w LED灯 黄色光源 IP65 | 0
| 插地灯（多种类组合） |  | 300
|  | 1.外形尺寸：不规则； 2.功率：0.1-1w不等； 3.色温:RGB； 4.光源:欧司朗3030高亮芯片 | 300
| 单色LED线条灯 |  | 119
|  | 1.名称:单色LED线条灯 2.规格:12W 1000*30*30 | 119
| 导光板灯 |  | 92
|  | 1.名称：导光板灯LMB01 2.功率：24w 3.色温：5000K | 92
| 灯带 |  | 79
|  | 1.名称:灯带 2.规格:5W/m hED灯,IP65 3.接地要求:接地电阻≤4Ω | 79
| 定向投光灯 |  | 584
|  | 1.名称:定向投光灯 2.规格:LED-50W 黄光 | 584
| 定制LED发光字[A、C面] |  | 2
|  | 1.材质：304不锈钢 2.电压:DC12V | 2
| 定制LED发光字[B面] |  | 1
|  | 1.材质：304不锈钢 2.电压:DC12V | 1
| 泛光灯 |  | 14
|  | 1.名称:泛光灯 2.规格:120W LED灯 | 6
|  | 1.名称:泛光灯 2.规格:15w LED灯 黄色光源 IP65 | 8
| 杆长10米路灯 |  | 3
|  | 1.名称:杆长10米路灯 2.规格:2*90W LED灯 | 3
| 杆长15米高杆灯 |  | 4
|  | 1.名称:杆长15米高杆灯 2.规格:7*160W LED灯 | 4
| 杆长18米高杆灯 |  | 1
|  | 1.名称:杆长18米高杆灯 2.规格:10*250W LED灯 | 1
| 杆长4.5米路灯 |  | 1
|  | 1.名称:杆长4.5米路灯 2.规格:200W LED灯 | 1
| 高杆灯 |  | 3
|  | 1.名称:高杆灯 2.规格:6*250w LED灯 暖白色光源 H=18m IP65 | 3
| 高功率暖白投光灯 |  | 64
|  | 1.名称:高功率暖白投光灯 2.型号:编程/定址/调光/网控 3.规格:108w 4.安装部位:桥顶 | 64
| 路灯 |  | 7
|  | 1.名称:路灯 2.规格:90W+40W LED灯 H=8m | 7
| 轮廓灯 |  | 391
|  | 1.名称:轮廓灯 2.规格:LED-12W/m 黄光 | 391
| 埋地灯 |  | 24
|  | 1.名称:埋地灯 2.规格:5W/m hED灯,IP65 3.接地要求:接地电阻≤4Ω | 24
| 暖白投光灯 |  | 488
|  | 1.名称:暖白投光灯 2.型号:编程/定址/调光/网控 3.规格:23w 4.安装部位:桥墩 | 208
|  | 1.名称:暖白投光灯 2.型号:编程/定址/调光/网控 3.规格:26w 4.安装部位:桥腹结构 | 280
| 暖白线性泛光灯 |  | 1200
|  | 1.名称:暖白线性泛光灯 2.型号:编程/定址/调光/网控 3.规格:10w 4.安装部位:桥下辅路 | 1200
| 平面、箱式招牌(南城LOGO) |  | 16
|  | 1.尺寸: 7968*2400 2.LED灯带及配套 | 16
| 全彩大型点光源 |  | 140
|  | 1.名称:全彩大型点光源 2.型号:编程/定址/调光/网控 3.规格:160w 4.安装部位:桥顶侧 | 140
| 全彩线性泛光灯 |  | 2726
|  | 1.名称:全彩线性泛光灯 2.型号:编程/定址/调光/网控 3.规格:10w 4.安装部位:桥下辅路 | 1200
|  | 1.名称:全彩线性泛光灯 2.型号:编程/定址/调光/网控 3.规格:24w 4.安装部位:桥侧立面 | 1526
| 全彩线性泛光灯RGBW L4 |  | 1545
|  | 1.名称:全彩线性泛光灯 2.型号:编程/定址/调光/网控 3.规格:RGBW L4(110w) 4.安装部位:桥侧护栏 | 1545
| 庭院灯 |  | 233
|  | 1.名称:庭院灯 2.规格:2*30W LED灯 H=3m | 26
|  | 1.名称:庭院灯 2.规格:20W hED灯,杆高4米 3.接地要求:φ14热镀锌圆钢 | 7
|  | 1.名称:庭院灯 2.规格:30w LED灯 黄色光源 H=3.5m IP65 | 200
| 投光灯 |  | 348
|  | 1.名称:投光灯 2.规格:50W-LED(220V) 3.含支架及配件 | 348
| 投影灯LTY01 |  | 12
|  | 1.外形尺寸：L100*D350*W350； 2.功率：300w； 3.色温:RGB； 4.光源:欧司朗3030高亮芯片 | 12
| 文化彩灯 |  | 501
|  | 1.名称：文化彩灯LDG25A 2.功率：25w 3.色温：RGB七彩 | 501
| 吸顶灯 |  | 66
|  | 1.名称:吸顶灯 2.规格:LED-9W 白光 | 66
| 洗墙灯 |  | 1842
|  | 1.名称:洗墙灯 2.规格:18W LED灯 | 57
|  | 1.名称:洗墙灯 2.规格:24W-LED(220V,尺寸:46*46*1000mm) 3.含支架及配件 | 757
|  | 1.名称:洗墙灯 2.规格:6W LED灯 | 1
|  | 1.名称:洗墙灯 2.规格:9W LED灯 | 1
|  | 1.名称:洗墙灯 2.规格:LED-18W/m 黄光 | 866
|  | 1.名称：洗墙灯LXQ02 2.功率：12w 3.色温：RGB七彩 | 160
| 洗墙灯LXQ01 |  | 2418
|  | 1.外形尺寸：L1000*D35*W35； 2.功率：24w； 3.色温:5000K； 4.光源:欧司朗5050高亮芯片； | 2418
| 星光灯 |  | 160
|  | 1.名称：星光灯LXG01 2.功率：2w 3.色温：RGB七彩 | 160
| 造型灯 |  | 232
|  | 1.名称:造型灯 2.规格:LED-9W 黄光 | 232
| 窄角度投光灯 |  | 60
|  | 1.名称:窄角度投光灯 2.型号:编程/定址/调光/网控 3.规格:18w 4.安装部位:桥侧立面 | 60
总计 |  |  | 17065.76